## Original Volare (hidden)
FUNDAÇÃO UNIVERSIDADE DE BRASÍLIA
Orçamento Analítico
OBRA : | LGC FINAL 06110
ORÇAMENTO : | Canteiro e Adm Local
LOCAL : | Campus Darcy Ribeiro
CÓDIGO | DESCRIÇÃO | CLASS | UNIDADE | COEF. | PREÇO (R$) | PREÇO TOTAL (R$)
01.00.000 | SERVIÇOS TÉCNICO-PROFISSIONAIS
01.06.000 | PLANEJAMENTO E CONTROLE
CPOS 01.27.011 | Projeto e implementação de gerenciamento integrado de resíduos sólidos e gestão de perdas | SER.CG | UN
100306U | ENGENHEIRO CIVIL PLENO COM ENCARGOS COMPLEMENTARES | SER.CG | H | 43 | 47.3 | 2034.02
PREÇO(mão-de-obra): | [5 empty] | 1991.02
PREÇO(material): | [5 empty] | 43
PREÇO TOTAL(unit.): | [5 empty] | 2033.9
LS(%): 0% | [5 empty] | 1660.51
BDI(%): 0% | [5 empty] | 0
ADM(%): 0% | [5 empty] | 0
TOTAL TAXA: | [5 empty] | 1660.51
PREÇO TOTAL UNIT.(c/taxa): | [5 empty] | 3694.13
QUANTIDADE: | [5 empty] | 1
PREÇO TOTAL(c/taxa): | [5 empty] | 3694.53
SUBTOTAL (ETAPA): | [5 empty] | 3694.53
02.00.000 | SERVIÇOS PRELIMINARES
02.01.000 | CANTEIRO DE OBRAS
02.01.100 | CONSTRUÇÕES PROVISÓRIAS
02.01.101 | ESCRITÓRIOS
10775 | LOCACAO DE CONTAINER 2,30 X 6,00 M, ALT. 2,50 M, COM 1 SANITARIO, PARA ESCRITORIO, COMPLETO, SEM DIVISORIAS INTERNAS | MAT. | MÊS
PREÇO(mão-de-obra): | [5 empty] | 0
PREÇO(material): | [5 empty] | 522
PREÇO TOTAL(unit.): | [5 empty] | 522
LS(%): 0% | [5 empty] | 0
BDI(%): 0% | [5 empty] | 0
ADM(%): 0% | [5 empty] | 0
TOTAL TAXA: | [5 empty] | 0
PREÇO TOTAL UNIT.(c/taxa): | [5 empty] | 522
QUANTIDADE: | [5 empty] | 54
PREÇO TOTAL(c/taxa): | [5 empty] | 28188
IOPES INSUMO 071820 | MOBILIZAÇÃO E DESMOB. CONTEINER P/BARRACÃO DE OBRA (LABOR) | MAT. | UN
PREÇO(mão-de-obra): | [5 empty] | 0
PREÇO(material): | [5 empty] | 875
PREÇO TOTAL(unit.): | [5 empty] | 875
LS(%): 0% | [5 empty] | 0
BDI(%): 0% | [5 empty] | 0
ADM(%): 0% | [5 empty] | 0
TOTAL TAXA: | [5 empty] | 0
PREÇO TOTAL UNIT.(c/taxa): | [5 empty] | 875
QUANTIDADE: | [5 empty] | 3
PREÇO TOTAL(c/taxa): | [5 empty] | 2625
SUBTOTAL (ETAPA): | [5 empty] | 30813
02.01.102 | DEPÓSITOS
93584U | EXECUÇÃO DE DEPÓSITO EM CANTEIRO DE OBRA EM CHAPA DE MADEIRA COMPENSADA, NÃO INCLUSO MOBILIÁRIO. AF_04/2016 | SER.CG | M2
98446U | PAREDE DE MADEIRA COMPENSADA PARA CONSTRUÇÃO TEMPORÁRIA EM CHAPA SIMPLES, EXTERNA, COM ÁREA LÍQUIDA MENOR QUE 6 M², COM VÃO. AF_05/2018 | SER.CG | M2 | 0.6255 | 153.43 | 95.97
98445U | PAREDE DE MADEIRA COMPENSADA PARA CONSTRUÇÃO TEMPORÁRIA EM CHAPA SIMPLES, EXTERNA, COM ÁREA LÍQUIDA MAIOR OU IGUAL A 6 M², COM VÃO. AF_05/2018 | SER.CG | M2 | 0.8023 | 120.06 | 96.32
98442U | PAREDE DE MADEIRA COMPENSADA PARA CONSTRUÇÃO TEMPORÁRIA EM CHAPA SIMPLES, EXTERNA, COM ÁREA LÍQUIDA MENOR QUE 6 M², SEM VÃO. AF_05/2018 | SER.CG | M2 | 0.5911 | 103.19 | 60.99
98441U | PAREDE DE MADEIRA COMPENSADA PARA CONSTRUÇÃO TEMPORÁRIA EM CHAPA SIMPLES, EXTERNA, COM ÁREA LÍQUIDA MAIOR OU IGUAL A 6 M², SEM VÃO. AF_05/2018 | SER.CG | M2 | 0.5136 | 100.69 | 51.71
97586U | LUMINÁRIA TIPO CALHA, DE SOBREPOR, COM 2 LÂMPADAS TUBULARES FLUORESCENTES DE 36 W, COM REATOR DE PARTIDA RÁPIDA - FORNECIMENTO E INSTALAÇÃO. AF_02/2020 | SER.CG | UN | 0.0662 | 89.45 | 5.92
96995U | REATERRO MANUAL APILOADO COM SOQUETE. AF_10/2017 | SER.CG | M3 | 0.0106 | 36.17 | 0.38
95805U | CONDULETE DE PVC, TIPO B, PARA ELETRODUTO DE PVC SOLDÁVEL DN 25 MM (3/4), APARENTE - FORNECIMENTO E INSTALAÇÃO. AF_11/2016 | SER.CG | UN | 0.1325 | 17.21 | 2.28
88487U | APLICAÇÃO MANUAL DE PINTURA COM TINTA LÁTEX PVA EM PAREDES, DUAS DEMÃOS. AF_06/2014 | SER.CG | M2 | 5.0649 | 9.4 | 47.61
95241U | LASTRO DE CONCRETO MAGRO, APLICADO EM PISOS OU RADIERS, ESPESSURA DE 5 CM. AF_07/2016 | SER.CG | M2 | 1.511 | 21.66 | 32.72
95240U | LASTRO DE CONCRETO MAGRO, APLICADO EM PISOS OU RADIERS, ESPESSURA DE 3 CM. AF_07/2016 | SER.CG | M2 | 0.0093 | 12.99 | 0.12
94210U | TELHAMENTO COM TELHA ONDULADA DE FIBROCIMENTO E = 6 MM, COM RECOBRIMENTO LATERAL DE 1 1/4 DE ONDA PARA TELHADO COM INCLINAÇÃO MÁXIMA DE 10°, COM ATÉ 2 ÁGUAS, INCLUSO IÇAMENTO. AF_07/2019 | SER.CG | M2 | 1.7192 | 30.98 | 53.26
93358U | ESCAVAÇÃO MANUAL DE VALA COM PROFUNDIDADE MENOR OU IGUAL A 1,30 M. AF_03/2016 | SER.CG | M3 | 0.0404 | 59.65 | 2.4
94559U | JANELA DE AÇO TIPO BASCULANTE PARA VIDROS, COM BATENTE, FERRAGENS E PINTURA ANTICORROSIVA. EXCLUSIVE VIDROS, ACABAMENTO, ALIZAR E CONTRAMARCO. FORNECIMENTO E INSTALAÇÃO. AF_12/2019 | SER.CG | M2 | 0.0662 | 579.77 | 38.38
11455 | FECHO / TRINCO / FERROLHO FIO REDONDO, DE SOBREPOR, 8", EM ACO GALVANIZADO / ZINCADO | MAT. | UN | 0.0662 | 8.13 | 0.53
91173U | FIXAÇÃO DE TUBOS VERTICAIS DE PPR DIÂMETROS MENORES OU IGUAIS A 40 MM COM ABRAÇADEIRA METÁLICA RÍGIDA TIPO D 1/2", FIXADA EM PERFILADO EM ALVENARIA. AF_05/2015 | SER.CG | M | 0.1722 | 1.12 | 0.19
91170U | FIXAÇÃO DE TUBOS HORIZONTAIS DE PVC, CPVC OU COBRE DIÂMETROS MENORES OU IGUAIS A 40 MM OU ELETROCALHAS ATÉ 150MM DE LARGURA, COM ABRAÇADEIRA METÁLICA RÍGIDA TIPO D 1/2?, FIXADA EM PERFILADO EM LAJE. AF_05/2015 | SER.CG | M | 0.1325 | 2.21 | 0.29
91341U | PORTA EM ALUMÍNIO DE ABRIR TIPO VENEZIANA COM GUARNIÇÃO, FIXAÇÃO COM PARAFUSOS - FORNECIMENTO E INSTALAÇÃO. AF_12/2019 | SER.CG | M2 | 0.153 | 380.95 | 58.28
92023U | INTERRUPTOR SIMPLES (1 MÓDULO) COM 1 TOMADA DE EMBUTIR 2P+T 10 A, INCLUINDO SUPORTE E PLACA - FORNECIMENTO E INSTALAÇÃO. AF_12/2015 | SER.CG | UN | 0.0662 | 35.77 | 2.36
91924U | CABO DE COBRE FLEXÍVEL ISOLADO, 1,5 MM², ANTI-CHAMA 450/750 V, PARA CIRCUITOS TERMINAIS - FORNECIMENTO E INSTALAÇÃO. AF_12/2015 | SER.CG | M | 0.6755 | 2.27 | 1.53
91870U | ELETRODUTO RÍGIDO ROSCÁVEL, PVC, DN 20 MM (1/2"), PARA CIRCUITOS TERMINAIS, INSTALADO EM PAREDE - FORNECIMENTO E INSTALAÇÃO. AF_12/2015 | SER.CG | M | 0.1722 | 8.07 | 1.38
91862U | ELETRODUTO RÍGIDO ROSCÁVEL, PVC, DN 20 MM (1/2"), PARA CIRCUITOS TERMINAIS, INSTALADO EM FORRO - FORNECIMENTO E INSTALAÇÃO. AF_12/2015 | SER.CG | M | 0.1325 | 7.12 | 0.94
92543U | TRAMA DE MADEIRA COMPOSTA POR TERÇAS PARA TELHADOS DE ATÉ 2 ÁGUAS PARA TELHA ONDULADA DE FIBROCIMENTO, METÁLICA, PLÁSTICA OU TERMOACÚSTICA, INCLUSO TRANSPORTE VERTICAL. AF_07/2019 | SER.CG | M2 | 1.7192 | 16.3 | 28.02
83518U | ALVENARIA EMBASAMENTO E=20 CM BLOCO CONCRETO | SER.CG | M3 | 0.0417 | 297.77 | 12.41
91852U | ELETRODUTO FLEXÍVEL CORRUGADO, PVC, DN 20 MM (1/2"), PARA CIRCUITOS TERMINAIS, INSTALADO EM PAREDE - FORNECIMENTO E INSTALAÇÃO. AF_12/2015 | SER.CG | M | 0.0662 | 6.21 | 0.41
PREÇO(mão-de-obra): | [5 empty] | 107.47
PREÇO(material): | [5 empty] | 501.48
PREÇO TOTAL(unit.): | [5 empty] | 608.95
BDI(%): 0% | [5 empty] | 0
ADM(%): 0% | [5 empty] | 0
TOTAL TAXA: | [5 empty] | 0
PREÇO TOTAL UNIT.(c/taxa): | [5 empty] | 608.95
QUANTIDADE: | [5 empty] | 28.8
PREÇO TOTAL(c/taxa): | [5 empty] | 17537.76
SUBTOTAL (ETAPA): | [5 empty] | 17537.76
02.01.104 | REFEITÓRIOS
93210U | EXECUÇÃO DE REFEITÓRIO EM CANTEIRO DE OBRA EM CHAPA DE MADEIRA COMPENSADA, NÃO INCLUSO MOBILIÁRIO E EQUIPAMENTOS. AF_02/2016 | SER.CG | M2
98102U | CAIXA DE GORDURA SIMPLES, CIRCULAR, EM CONCRETO PRÉ-MOLDADO, DIÂMETRO INTERNO = 0,4 M, ALTURA INTERNA = 0,4 M. AF_05/2018 | SER.CG | UN | 0.0268 | 116.92 | 3.13
98446U | PAREDE DE MADEIRA COMPENSADA PARA CONSTRUÇÃO TEMPORÁRIA EM CHAPA SIMPLES, EXTERNA, COM ÁREA LÍQUIDA MENOR QUE 6 M², COM VÃO. AF_05/2018 | SER.CG | M2 | 0.1765 | 153.43 | 27.08
98445U | PAREDE DE MADEIRA COMPENSADA PARA CONSTRUÇÃO TEMPORÁRIA EM CHAPA SIMPLES, EXTERNA, COM ÁREA LÍQUIDA MAIOR OU IGUAL A 6 M², COM VÃO. AF_05/2018 | SER.CG | M2 | 0.2264 | 120.06 | 27.18
98442U | PAREDE DE MADEIRA COMPENSADA PARA CONSTRUÇÃO TEMPORÁRIA EM CHAPA SIMPLES, EXTERNA, COM ÁREA LÍQUIDA MENOR QUE 6 M², SEM VÃO. AF_05/2018 | SER.CG | M2 | 0.1668 | 103.19 | 17.21
98441U | PAREDE DE MADEIRA COMPENSADA PARA CONSTRUÇÃO TEMPORÁRIA EM CHAPA SIMPLES, EXTERNA, COM ÁREA LÍQUIDA MAIOR OU IGUAL A 6 M², SEM VÃO. AF_05/2018 | SER.CG | M2 | 0.1449 | 100.69 | 14.58
97586U | LUMINÁRIA TIPO CALHA, DE SOBREPOR, COM 2 LÂMPADAS TUBULARES FLUORESCENTES DE 36 W, COM REATOR DE PARTIDA RÁPIDA - FORNECIMENTO E INSTALAÇÃO. AF_02/2020 | SER.CG | UN | 0.1611 | 89.45 | 14.41
96995U | REATERRO MANUAL APILOADO COM SOQUETE. AF_10/2017 | SER.CG | M3 | 0.01 | 36.17 | 0.36
11587 | FORRO DE PVC LISO, BRANCO, REGUA DE 10 CM, ESPESSURA DE 8 MM A 10 MM (COM COLOCACAO / SEM ESTRUTURA METALICA) | MAT. | M2 | 1 | 40.2 | 40.2
86934U | BANCADA DE MÁRMORE SINTÉTICO 120 X 60CM, COM CUBA INTEGRADA, INCLUSO SIFÃO TIPO FLEXÍVEL EM PVC, VÁLVULA EM PLÁSTICO CROMADO TIPO AMERICANA E TORNEIRA CROMADA LONGA, DE PAREDE, PADRÃO POPULAR - FORNECIMENTO E INSTALAÇÃO. AF_01/2020 | SER.CG | UN | 0.0268 | 264.77 | 7.09
86943U | LAVATÓRIO LOUÇA BRANCA SUSPENSO, 29,5 X 39CM OU EQUIVALENTE, PADRÃO POPULAR, INCLUSO SIFÃO FLEXÍVEL EM PVC, VÁLVULA E ENGATE FLEXÍVEL 30CM EM PLÁSTICO E TORNEIRA CROMADA DE MESA, PADRÃO POPULAR - FORNECIMENTO E INSTALAÇÃO. AF_01/2020 | SER.CG | UN | 0.0268 | 180.12 | 4.82
95811U | CONDULETE DE PVC, TIPO LB, PARA ELETRODUTO DE PVC SOLDÁVEL DN 25 MM (3/4), APARENTE - FORNECIMENTO E INSTALAÇÃO. AF_11/2016 | SER.CG | UN | 0.0268 | 10.41 | 0.27
95805U | CONDULETE DE PVC, TIPO B, PARA ELETRODUTO DE PVC SOLDÁVEL DN 25 MM (3/4), APARENTE - FORNECIMENTO E INSTALAÇÃO. AF_11/2016 | SER.CG | UN | 0.1879 | 17.21 | 3.23
88487U | APLICAÇÃO MANUAL DE PINTURA COM TINTA LÁTEX PVA EM PAREDES, DUAS DEMÃOS. AF_06/2014 | SER.CG | M2 | 1.4293 | 9.4 | 13.43
74166/1U | CAIXA DE INSPEÇÃO EM CONCRETO PRÉ-MOLDADO DN 60CM COM TAMPA H= 60CM - FORNECIMENTO E INSTALACAO | SER.CG | UN | 0.0268 | 207.39 | 5.55
88262U | CARPINTEIRO DE FORMAS COM ENCARGOS COMPLEMENTARES | SER.CG | H | 1.1155 | 20.02 | 22.33
91926U | CABO DE COBRE FLEXÍVEL ISOLADO, 2,5 MM², ANTI-CHAMA 450/750 V, PARA CIRCUITOS TERMINAIS - FORNECIMENTO E INSTALAÇÃO. AF_12/2015 | SER.CG | M | 2.5503 | 3.31 | 8.44
95241U | LASTRO DE CONCRETO MAGRO, APLICADO EM PISOS OU RADIERS, ESPESSURA DE 5 CM. AF_07/2016 | SER.CG | M2 | 1.451 | 21.66 | 31.42
95240U | LASTRO DE CONCRETO MAGRO, APLICADO EM PISOS OU RADIERS, ESPESSURA DE 3 CM. AF_07/2016 | SER.CG | M2 | 0.009 | 12.99 | 0.11
94210U | TELHAMENTO COM TELHA ONDULADA DE FIBROCIMENTO E = 6 MM, COM RECOBRIMENTO LATERAL DE 1 1/4 DE ONDA PARA TELHADO COM INCLINAÇÃO MÁXIMA DE 10°, COM ATÉ 2 ÁGUAS, INCLUSO IÇAMENTO. AF_07/2019 | SER.CG | M2 | 1.451 | 30.98 | 44.95
10886 | EXTINTOR DE INCENDIO PORTATIL COM CARGA DE AGUA PRESSURIZADA DE 10 L, CLASSE A | MAT. | UN | 0.0268 | 153.12 | 4.1
10891 | EXTINTOR DE INCENDIO PORTATIL COM CARGA DE PO QUIMICO SECO (PQS) DE 4 KG, CLASSE BC | MAT. | UN | 0.0268 | 148.07 | 3.96
93358U | ESCAVAÇÃO MANUAL DE VALA COM PROFUNDIDADE MENOR OU IGUAL A 1,30 M. AF_03/2016 | SER.CG | M3 | 0.039 | 59.65 | 2.32
92023U | INTERRUPTOR SIMPLES (1 MÓDULO) COM 1 TOMADA DE EMBUTIR 2P+T 10 A, INCLUINDO SUPORTE E PLACA - FORNECIMENTO E INSTALAÇÃO. AF_12/2015 | SER.CG | UN | 0.0268 | 35.77 | 0.95
92008U | TOMADA BAIXA DE EMBUTIR (2 MÓDULOS), 2P+T 10 A, INCLUINDO SUPORTE E PLACA - FORNECIMENTO E INSTALAÇÃO. AF_12/2015 | SER.CG | UN | 0.1342 | 34.28 | 4.6
92000U | TOMADA BAIXA DE EMBUTIR (1 MÓDULO), 2P+T 10 A, INCLUINDO SUPORTE E PLACA - FORNECIMENTO E INSTALAÇÃO. AF_12/2015 | SER.CG | UN | 0.0268 | 21.36 | 0.57
91937U | CAIXA OCTOGONAL 3" X 3", PVC, INSTALADA EM LAJE - FORNECIMENTO E INSTALAÇÃO. AF_12/2015 | SER.CG | UN | 0.1611 | 7.88 | 1.26
91924U | CABO DE COBRE FLEXÍVEL ISOLADO, 1,5 MM², ANTI-CHAMA 450/750 V, PARA CIRCUITOS TERMINAIS - FORNECIMENTO E INSTALAÇÃO. AF_12/2015 | SER.CG | M | 0.8591 | 2.27 | 1.95
91911U | CURVA 90 GRAUS PARA ELETRODUTO, PVC, ROSCÁVEL, DN 20 MM (1/2"), PARA CIRCUITOS TERMINAIS, INSTALADA EM PAREDE - FORNECIMENTO E INSTALAÇÃO. AF_12/2015 | SER.CG | UN | 0.1074 | 9.53 | 1.02
91870U | ELETRODUTO RÍGIDO ROSCÁVEL, PVC, DN 20 MM (1/2"), PARA CIRCUITOS TERMINAIS, INSTALADO EM PAREDE - FORNECIMENTO E INSTALAÇÃO. AF_12/2015 | SER.CG | M | 0.5369 | 8.07 | 4.33
91862U | ELETRODUTO RÍGIDO ROSCÁVEL, PVC, DN 20 MM (1/2"), PARA CIRCUITOS TERMINAIS, INSTALADO EM FORRO - FORNECIMENTO E INSTALAÇÃO. AF_12/2015 | SER.CG | M | 0.3221 | 7.12 | 2.29
91173U | FIXAÇÃO DE TUBOS VERTICAIS DE PPR DIÂMETROS MENORES OU IGUAIS A 40 MM COM ABRAÇADEIRA METÁLICA RÍGIDA TIPO D 1/2", FIXADA EM PERFILADO EM ALVENARIA. AF_05/2015 | SER.CG | M | 0.5369 | 1.12 | 0.6
91170U | FIXAÇÃO DE TUBOS HORIZONTAIS DE PVC, CPVC OU COBRE DIÂMETROS MENORES OU IGUAIS A 40 MM OU ELETROCALHAS ATÉ 150MM DE LARGURA, COM ABRAÇADEIRA METÁLICA RÍGIDA TIPO D 1/2?, FIXADA EM PERFILADO EM LAJE. AF_05/2015 | SER.CG | M | 0.3221 | 2.21 | 0.71
89711U | TUBO PVC, SERIE NORMAL, ESGOTO PREDIAL, DN 40 MM, FORNECIDO E INSTALADO EM RAMAL DE DESCARGA OU RAMAL DE ESGOTO SANITÁRIO. AF_12/2014 | SER.CG | M | 0.0886 | 14.19 | 1.25
89724U | JOELHO 90 GRAUS, PVC, SERIE NORMAL, ESGOTO PREDIAL, DN 40 MM, JUNTA SOLDÁVEL, FORNECIDO E INSTALADO EM RAMAL DE DESCARGA OU RAMAL DE ESGOTO SANITÁRIO. AF_12/2014 | SER.CG | UN | 0.0537 | 7.14 | 0.38
3080 | FECHADURA DE EMBUTIR PARA PORTA EXTERNA / ENTRADA, MAQUINA 40 MM, COM CILINDRO, MACANETA ALAVANCA E ESPELHO EM METAL CROMADO - NIVEL SEGURANCA MEDIO - COMPLETA | MAT. | CJ | 0.0268 | 49.9 | 1.33
84402U | QUADRO DE DISTRIBUICAO DE ENERGIA P/ 6 DISJUNTORES TERMOMAGNETICOS MONOPOLARES SEM BARRAMENTO, DE EMBUTIR, EM CHAPA METALICA - FORNECIMENTO E INSTALACAO | SER.CG | UN | 0.0268 | 83.12 | 2.22
74130/1U | DISJUNTOR TERMOMAGNETICO MONOPOLAR PADRAO NEMA (AMERICANO) 10 A 30A 240V, FORNECIMENTO E INSTALACAO | SER.CG | UN | 0.1074 | 14.29 | 1.53
92543U | TRAMA DE MADEIRA COMPOSTA POR TERÇAS PARA TELHADOS DE ATÉ 2 ÁGUAS PARA TELHA ONDULADA DE FIBROCIMENTO, METÁLICA, PLÁSTICA OU TERMOACÚSTICA, INCLUSO TRANSPORTE VERTICAL. AF_07/2019 | SER.CG | M2 | 1.451 | 16.3 | 23.65
90822U | PORTA DE MADEIRA PARA PINTURA, SEMI-OCA (LEVE OU MÉDIA), 80X210CM, ESPESSURA DE 3,5CM, INCLUSO DOBRADIÇAS - FORNECIMENTO E INSTALAÇÃO. AF_12/2019 | SER.CG | UN | 0.0268 | 298.83 | 8
83518U | ALVENARIA EMBASAMENTO E=20 CM BLOCO CONCRETO | SER.CG | M3 | 0.04 | 297.77 | 11.91
37525 | TELA PLASTICA TECIDA LISTRADA BRANCA E LARANJA, TIPO GUARDA CORPO, EM POLIETILENO MONOFILADO, ROLO 1,20 X 50 M (L X C) | MAT. | M | 1.2782 | 2.28 | 2.91
89957U | PONTO DE CONSUMO TERMINAL DE ÁGUA FRIA (SUBRAMAL) COM TUBULAÇÃO DE PVC, DN 25 MM, INSTALADO EM RAMAL DE ÁGUA, INCLUSOS RASGO E CHUMBAMENTO EM ALVENARIA. AF_12/2014 | SER.CG | UN | 0.0537 | 104.74 | 5.62
89714U | TUBO PVC, SERIE NORMAL, ESGOTO PREDIAL, DN 100 MM, FORNECIDO E INSTALADO EM RAMAL DE DESCARGA OU RAMAL DE ESGOTO SANITÁRIO. AF_12/2014 | SER.CG | M | 0.1423 | 41.11 | 5.84
PREÇO(mão-de-obra): | [5 empty] | 87.55
PREÇO(material): | [5 empty] | 308.82
PREÇO TOTAL(unit.): | [5 empty] | 396.37
BDI(%): 0% | [5 empty] | 0
ADM(%): 0% | [5 empty] | 0
TOTAL TAXA: | [5 empty] | 0
PREÇO TOTAL UNIT.(c/taxa): | [5 empty] | 396.37
QUANTIDADE: | [5 empty] | 38.4
PREÇO TOTAL(c/taxa): | [5 empty] | 15220.6
SUBTOTAL (ETAPA): | [5 empty] | 15220.6
02.01.105 | VESTIÁRIOS E SANITÁRIOS
93212U | EXECUÇÃO DE SANITÁRIO E VESTIÁRIO EM CANTEIRO DE OBRA EM CHAPA DE MADEIRA COMPENSADA, NÃO INCLUSO MOBILIÁRIO. AF_02/2016 | SER.CG | M2
21112 | VALVULA DE DESCARGA EM METAL CROMADO PARA MICTORIO COM ACIONAMENTO POR PRESSAO E FECHAMENTO AUTOMATICO | MAT. | UN | 0.0174 | 160.46 | 2.79
11367 | !EM PROCESSO DE DESATIVACAO! PORTA DE MADEIRA, FOLHA LEVE (NBR 15930), E = 35 MM, NUCLEO COLMEIA, CAPA LISA EM HDF, ACABAMENTO MELAMINICO EM PADRAO MADEIRA | MAT. | M2 | 0.0564 | 89.12 | 5.02
98679U | PISO CIMENTADO, TRAÇO 1:3 (CIMENTO E AREIA), ACABAMENTO LISO, ESPESSURA 2,0 CM, PREPARO MECÂNICO DA ARGAMASSA. AF_06/2018 | SER.CG | M2 | 0.5134 | 25 | 12.83
98448U | PAREDE DE MADEIRA COMPENSADA PARA CONSTRUÇÃO TEMPORÁRIA EM CHAPA SIMPLES, INTERNA, COM ÁREA LÍQUIDA MENOR QUE 6 M², COM VÃO. AF_05/2018 | SER.CG | M2 | 0.1011 | 128.33 | 12.97
98447U | PAREDE DE MADEIRA COMPENSADA PARA CONSTRUÇÃO TEMPORÁRIA EM CHAPA SIMPLES, INTERNA, COM ÁREA LÍQUIDA MAIOR OU IGUAL A 6 M², COM VÃO. AF_05/2018 | SER.CG | M2 | 0.1297 | 102.59 | 13.3
98444U | PAREDE DE MADEIRA COMPENSADA PARA CONSTRUÇÃO TEMPORÁRIA EM CHAPA SIMPLES, INTERNA, COM ÁREA LÍQUIDA MENOR QUE 6 M², SEM VÃO. AF_05/2018 | SER.CG | M2 | 0.0956 | 89.85 | 8.58
97886U | CAIXA ENTERRADA ELÉTRICA RETANGULAR, EM ALVENARIA COM TIJOLOS CERÂMICOS MACIÇOS, FUNDO COM BRITA, DIMENSÕES INTERNAS: 0,3X0,3X0,3 M. AF_05/2018 | SER.CG | UN | 0.0522 | 133.36 | 6.96
98446U | PAREDE DE MADEIRA COMPENSADA PARA CONSTRUÇÃO TEMPORÁRIA EM CHAPA SIMPLES, EXTERNA, COM ÁREA LÍQUIDA MENOR QUE 6 M², COM VÃO. AF_05/2018 | SER.CG | M2 | 0.3182 | 153.43 | 48.82
98445U | PAREDE DE MADEIRA COMPENSADA PARA CONSTRUÇÃO TEMPORÁRIA EM CHAPA SIMPLES, EXTERNA, COM ÁREA LÍQUIDA MAIOR OU IGUAL A 6 M², COM VÃO. AF_05/2018 | SER.CG | M2 | 0.4081 | 120.06 | 48.99
98442U | PAREDE DE MADEIRA COMPENSADA PARA CONSTRUÇÃO TEMPORÁRIA EM CHAPA SIMPLES, EXTERNA, COM ÁREA LÍQUIDA MENOR QUE 6 M², SEM VÃO. AF_05/2018 | SER.CG | M2 | 0.3007 | 103.19 | 31.02
98441U | PAREDE DE MADEIRA COMPENSADA PARA CONSTRUÇÃO TEMPORÁRIA EM CHAPA SIMPLES, EXTERNA, COM ÁREA LÍQUIDA MAIOR OU IGUAL A 6 M², SEM VÃO. AF_05/2018 | SER.CG | M2 | 0.2612 | 100.69 | 26.3
97586U | LUMINÁRIA TIPO CALHA, DE SOBREPOR, COM 2 LÂMPADAS TUBULARES FLUORESCENTES DE 36 W, COM REATOR DE PARTIDA RÁPIDA - FORNECIMENTO E INSTALAÇÃO. AF_02/2020 | SER.CG | UN | 0.1392 | 89.45 | 12.45
98443U | PAREDE DE MADEIRA COMPENSADA PARA CONSTRUÇÃO TEMPORÁRIA EM CHAPA SIMPLES, INTERNA, COM ÁREA LÍQUIDA MAIOR OU IGUAL A 6 M², SEM VÃO. AF_05/2018 | SER.CG | M2 | 0.083 | 88.06 | 7.3
100860U | CHUVEIRO ELÉTRICO COMUM CORPO PLÁSTICO, TIPO DUCHA ? FORNECIMENTO E INSTALAÇÃO. AF_01/2020 | SER.CG | UN | 0.0696 | 65.5 | 4.55
89168U | (COMPOSIÇÃO REPRESENTATIVA) DO SERVIÇO DE ALVENARIA DE VEDAÇÃO DE BLOCOS VAZADOS DE CERÂMICA DE 9X19X19CM (ESPESSURA 9CM), PARA EDIFICAÇÃO HABITACIONAL UNIFAMILIAR (CASA) E EDIFICAÇÃO PÚBLICA PADRÃO. AF_11/2014 | SER.CG | M2 | 0.4675 | 67.76 | 31.67
89173U | (COMPOSIÇÃO REPRESENTATIVA) DO SERVIÇO DE EMBOÇO/MASSA ÚNICA, APLICADO MANUALMENTE, TRAÇO 1:2:8, EM BETONEIRA DE 400L, PAREDES INTERNAS, COM EXECUÇÃO DE TALISCAS, EDIFICAÇÃO HABITACIONAL UNIFAMILIAR (CASAS) E EDIFICAÇÃO PÚBLICA PADRÃO. AF_12/2014 | SER.CG | M2 | 0.7679 | 27.54 | 21.14
96985U | HASTE DE ATERRAMENTO 5/8 PARA SPDA - FORNECIMENTO E INSTALAÇÃO. AF_12/2017 | SER.CG | UN | 0.0522 | 59.02 | 3.08
3659 | JUNCAO SIMPLES, PVC, DN 100 X 50 MM, SERIE NORMAL PARA ESGOTO PREDIAL | MAT. | UN | 0.0174 | 10.19 | 0.17
3670 | JUNCAO SIMPLES, PVC, 45 GRAUS, DN 100 X 100 MM, SERIE NORMAL PARA ESGOTO PREDIAL | MAT. | UN | 0.0348 | 13.56 | 0.47
11712 | CAIXA SIFONADA PVC, 150 X 150 X 50 MM, COM GRELHA QUADRADA BRANCA (NBR 5688) | MAT. | UN | 0.0348 | 27.65 | 0.96
96995U | REATERRO MANUAL APILOADO COM SOQUETE. AF_10/2017 | SER.CG | M3 | 0.0072 | 36.17 | 0.26
11587 | FORRO DE PVC LISO, BRANCO, REGUA DE 10 CM, ESPESSURA DE 8 MM A 10 MM (COM COLOCACAO / SEM ESTRUTURA METALICA) | MAT. | M2 | 0.9762 | 40.2 | 39.24
86943U | LAVATÓRIO LOUÇA BRANCA SUSPENSO, 29,5 X 39CM OU EQUIVALENTE, PADRÃO POPULAR, INCLUSO SIFÃO FLEXÍVEL EM PVC, VÁLVULA E ENGATE FLEXÍVEL 30CM EM PLÁSTICO E TORNEIRA CROMADA DE MESA, PADRÃO POPULAR - FORNECIMENTO E INSTALAÇÃO. AF_01/2020 | SER.CG | UN | 0.0522 | 180.12 | 9.4
95811U | CONDULETE DE PVC, TIPO LB, PARA ELETRODUTO DE PVC SOLDÁVEL DN 25 MM (3/4), APARENTE - FORNECIMENTO E INSTALAÇÃO. AF_11/2016 | SER.CG | UN | 0.0522 | 10.41 | 0.54
11697 | MICTORIO COLETIVO ACO INOX (AISI 304), E = 0,8 MM, DE *100 X 40 X 30* CM (C X A X P) | MAT. | UN | 0.0174 | 473.49 | 8.23
87548U | MASSA ÚNICA, PARA RECEBIMENTO DE PINTURA, EM ARGAMASSA TRAÇO 1:2:8, PREPARO MANUAL, APLICADA MANUALMENTE EM FACES INTERNAS DE PAREDES, ESPESSURA DE 10MM, COM EXECUÇÃO DE TALISCAS. AF_06/2014 | SER.CG | M2 | 0.1894 | 19.62 | 3.71
87903U | CHAPISCO APLICADO EM ALVENARIA (COM PRESENÇA DE VÃOS) E ESTRUTURAS DE CONCRETO DE FACHADA, COM ROLO PARA TEXTURA ACRÍLICA. ARGAMASSA INDUSTRIALIZADA COM PREPARO EM MISTURADOR 300 KG. AF_06/2014 | SER.CG | M2 | 0.1681 | 7.28 | 1.22
87877U | CHAPISCO APLICADO EM ALVENARIAS E ESTRUTURAS DE CONCRETO INTERNAS, COM ROLO PARA TEXTURA ACRÍLICA. ARGAMASSA INDUSTRIALIZADA COM PREPARO EM MISTURADOR 300 KG. AF_06/2014 | SER.CG | M2 | 0.7679 | 5.2 | 3.99
89171U | (COMPOSIÇÃO REPRESENTATIVA) DO SERVIÇO DE REVESTIMENTO CERÂMICO PARA PISO COM PLACAS TIPO GRÉS DE DIMENSÕES 35X35 CM, PARA EDIFICAÇÃO HABITACIONAL UNIFAMILIAR (CASA) E EDIFICAÇÃO PÚBLICA PADRÃO. AF_11/2014 | SER.CG | M2 | 0.4628 | 30.8 | 14.25
87777U | EMBOÇO OU MASSA ÚNICA EM ARGAMASSA TRAÇO 1:2:8, PREPARO MANUAL, APLICADA MANUALMENTE EM PANOS DE FACHADA COM PRESENÇA DE VÃOS, ESPESSURA DE 25 MM. AF_06/2014 | SER.CG | M2 | 0.1681 | 44.95 | 7.55
91871U | ELETRODUTO RÍGIDO ROSCÁVEL, PVC, DN 25 MM (3/4"), PARA CIRCUITOS TERMINAIS, INSTALADO EM PAREDE - FORNECIMENTO E INSTALAÇÃO. AF_12/2015 | SER.CG | M | 0.0261 | 9.34 | 0.24
91926U | CABO DE COBRE FLEXÍVEL ISOLADO, 2,5 MM², ANTI-CHAMA 450/750 V, PARA CIRCUITOS TERMINAIS - FORNECIMENTO E INSTALAÇÃO. AF_12/2015 | SER.CG | M | 0.4699 | 3.31 | 1.55
91928U | CABO DE COBRE FLEXÍVEL ISOLADO, 4 MM², ANTI-CHAMA 450/750 V, PARA CIRCUITOS TERMINAIS - FORNECIMENTO E INSTALAÇÃO. AF_12/2015 | SER.CG | M | 1.0442 | 5.41 | 5.64
95805U | CONDULETE DE PVC, TIPO B, PARA ELETRODUTO DE PVC SOLDÁVEL DN 25 MM (3/4), APARENTE - FORNECIMENTO E INSTALAÇÃO. AF_11/2016 | SER.CG | UN | 0.0174 | 17.21 | 0.29
88487U | APLICAÇÃO MANUAL DE PINTURA COM TINTA LÁTEX PVA EM PAREDES, DUAS DEMÃOS. AF_06/2014 | SER.CG | M2 | 2.4442 | 9.4 | 22.97
74166/1U | CAIXA DE INSPEÇÃO EM CONCRETO PRÉ-MOLDADO DN 60CM COM TAMPA H= 60CM - FORNECIMENTO E INSTALACAO | SER.CG | UN | 0.0348 | 207.39 | 7.21
95241U | LASTRO DE CONCRETO MAGRO, APLICADO EM PISOS OU RADIERS, ESPESSURA DE 5 CM. AF_07/2016 | SER.CG | M2 | 1.3328 | 21.66 | 28.86
95240U | LASTRO DE CONCRETO MAGRO, APLICADO EM PISOS OU RADIERS, ESPESSURA DE 3 CM. AF_07/2016 | SER.CG | M2 | 0.0064 | 12.99 | 0.08
94210U | TELHAMENTO COM TELHA ONDULADA DE FIBROCIMENTO E = 6 MM, COM RECOBRIMENTO LATERAL DE 1 1/4 DE ONDA PARA TELHADO COM INCLINAÇÃO MÁXIMA DE 10°, COM ATÉ 2 ÁGUAS, INCLUSO IÇAMENTO. AF_07/2019 | SER.CG | M2 | 1.3566 | 30.98 | 42.02
93358U | ESCAVAÇÃO MANUAL DE VALA COM PROFUNDIDADE MENOR OU IGUAL A 1,30 M. AF_03/2016 | SER.CG | M3 | 0.0279 | 59.65 | 1.66
92000U | TOMADA BAIXA DE EMBUTIR (1 MÓDULO), 2P+T 10 A, INCLUINDO SUPORTE E PLACA - FORNECIMENTO E INSTALAÇÃO. AF_12/2015 | SER.CG | UN | 0.0348 | 21.36 | 0.74
91937U | CAIXA OCTOGONAL 3" X 3", PVC, INSTALADA EM LAJE - FORNECIMENTO E INSTALAÇÃO. AF_12/2015 | SER.CG | UN | 0.1392 | 7.88 | 1.09
91924U | CABO DE COBRE FLEXÍVEL ISOLADO, 1,5 MM², ANTI-CHAMA 450/750 V, PARA CIRCUITOS TERMINAIS - FORNECIMENTO E INSTALAÇÃO. AF_12/2015 | SER.CG | M | 1.253 | 2.27 | 2.84
91911U | CURVA 90 GRAUS PARA ELETRODUTO, PVC, ROSCÁVEL, DN 20 MM (1/2"), PARA CIRCUITOS TERMINAIS, INSTALADA EM PAREDE - FORNECIMENTO E INSTALAÇÃO. AF_12/2015 | SER.CG | UN | 0.0696 | 9.53 | 0.66
91870U | ELETRODUTO RÍGIDO ROSCÁVEL, PVC, DN 20 MM (1/2"), PARA CIRCUITOS TERMINAIS, INSTALADO EM PAREDE - FORNECIMENTO E INSTALAÇÃO. AF_12/2015 | SER.CG | M | 0.1566 | 8.07 | 1.26
91862U | ELETRODUTO RÍGIDO ROSCÁVEL, PVC, DN 20 MM (1/2"), PARA CIRCUITOS TERMINAIS, INSTALADO EM FORRO - FORNECIMENTO E INSTALAÇÃO. AF_12/2015 | SER.CG | M | 0.3307 | 7.12 | 2.35
3080 | FECHADURA DE EMBUTIR PARA PORTA EXTERNA / ENTRADA, MAQUINA 40 MM, COM CILINDRO, MACANETA ALAVANCA E ESPELHO EM METAL CROMADO - NIVEL SEGURANCA MEDIO - COMPLETA | MAT. | CJ | 0.0348 | 49.9 | 1.73
84402U | QUADRO DE DISTRIBUICAO DE ENERGIA P/ 6 DISJUNTORES TERMOMAGNETICOS MONOPOLARES SEM BARRAMENTO, DE EMBUTIR, EM CHAPA METALICA - FORNECIMENTO E INSTALACAO | SER.CG | UN | 0.0174 | 83.12 | 1.44
74130/1U | DISJUNTOR TERMOMAGNETICO MONOPOLAR PADRAO NEMA (AMERICANO) 10 A 30A 240V, FORNECIMENTO E INSTALACAO | SER.CG | UN | 0.1044 | 14.29 | 1.49
92543U | TRAMA DE MADEIRA COMPOSTA POR TERÇAS PARA TELHADOS DE ATÉ 2 ÁGUAS PARA TELHA ONDULADA DE FIBROCIMENTO, METÁLICA, PLÁSTICA OU TERMOACÚSTICA, INCLUSO TRANSPORTE VERTICAL. AF_07/2019 | SER.CG | M2 | 1.3566 | 16.3 | 22.11
90822U | PORTA DE MADEIRA PARA PINTURA, SEMI-OCA (LEVE OU MÉDIA), 80X210CM, ESPESSURA DE 3,5CM, INCLUSO DOBRADIÇAS - FORNECIMENTO E INSTALAÇÃO. AF_12/2019 | SER.CG | UN | 0.0348 | 298.83 | 10.39
83518U | ALVENARIA EMBASAMENTO E=20 CM BLOCO CONCRETO | SER.CG | M3 | 0.0286 | 297.77 | 8.51
86888U | VASO SANITÁRIO SIFONADO COM CAIXA ACOPLADA LOUÇA BRANCA - FORNECIMENTO E INSTALAÇÃO. AF_01/2020 | SER.CG | UN | 0.0522 | 360.52 | 18.81
94559U | JANELA DE AÇO TIPO BASCULANTE PARA VIDROS, COM BATENTE, FERRAGENS E PINTURA ANTICORROSIVA. EXCLUSIVE VIDROS, ACABAMENTO, ALIZAR E CONTRAMARCO. FORNECIMENTO E INSTALAÇÃO. AF_12/2019 | SER.CG | M2 | 0.0905 | 579.77 | 52.46
91967U | INTERRUPTOR SIMPLES (3 MÓDULOS), 10A/250V, INCLUINDO SUPORTE E PLACA - FORNECIMENTO E INSTALAÇÃO. AF_12/2015 | SER.CG | UN | 0.0174 | 43.78 | 0.76
91959U | INTERRUPTOR SIMPLES (2 MÓDULOS), 10A/250V, INCLUINDO SUPORTE E PLACA - FORNECIMENTO E INSTALAÇÃO. AF_12/2015 | SER.CG | UN | 0.0174 | 31.98 | 0.55
92981U | CABO DE COBRE FLEXÍVEL ISOLADO, 16 MM², ANTI-CHAMA 450/750 V, PARA DISTRIBUIÇÃO - FORNECIMENTO E INSTALAÇÃO. AF_12/2015 | SER.CG | M | 0.2611 | 13.03 | 3.4
91890U | CURVA 90 GRAUS PARA ELETRODUTO, PVC, ROSCÁVEL, DN 25 MM (3/4"), PARA CIRCUITOS TERMINAIS, INSTALADA EM FORRO - FORNECIMENTO E INSTALAÇÃO. AF_12/2015 | SER.CG | UN | 0.0174 | 7.55 | 0.13
91882U | LUVA PARA ELETRODUTO, PVC, ROSCÁVEL, DN 20 MM (1/2"), PARA CIRCUITOS TERMINAIS, INSTALADA EM PAREDE - FORNECIMENTO E INSTALAÇÃO. AF_12/2015 | SER.CG | UN | 0.0348 | 5.7 | 0.19
91875U | LUVA PARA ELETRODUTO, PVC, ROSCÁVEL, DN 25 MM (3/4"), PARA CIRCUITOS TERMINAIS, INSTALADA EM FORRO - FORNECIMENTO E INSTALAÇÃO. AF_12/2015 | SER.CG | UN | 0.0348 | 4.63 | 0.16
91863U | ELETRODUTO RÍGIDO ROSCÁVEL, PVC, DN 25 MM (3/4"), PARA CIRCUITOS TERMINAIS, INSTALADO EM FORRO - FORNECIMENTO E INSTALAÇÃO. AF_12/2015 | SER.CG | M | 0.1305 | 8.35 | 1.08
91305U | FECHADURA DE EMBUTIR PARA PORTA DE BANHEIRO, COMPLETA, ACABAMENTO PADRÃO POPULAR, INCLUSO EXECUÇÃO DE FURO - FORNECIMENTO E INSTALAÇÃO. AF_12/2019 | SER.CG | UN | 0.0522 | 58.49 | 3.05
91173U | FIXAÇÃO DE TUBOS VERTICAIS DE PPR DIÂMETROS MENORES OU IGUAIS A 40 MM COM ABRAÇADEIRA METÁLICA RÍGIDA TIPO D 1/2", FIXADA EM PERFILADO EM ALVENARIA. AF_05/2015 | SER.CG | M | 0.1827 | 1.12 | 0.2
91170U | FIXAÇÃO DE TUBOS HORIZONTAIS DE PVC, CPVC OU COBRE DIÂMETROS MENORES OU IGUAIS A 40 MM OU ELETROCALHAS ATÉ 150MM DE LARGURA, COM ABRAÇADEIRA METÁLICA RÍGIDA TIPO D 1/2?, FIXADA EM PERFILADO EM LAJE. AF_05/2015 | SER.CG | M | 0.4612 | 2.21 | 1.01
89711U | TUBO PVC, SERIE NORMAL, ESGOTO PREDIAL, DN 40 MM, FORNECIDO E INSTALADO EM RAMAL DE DESCARGA OU RAMAL DE ESGOTO SANITÁRIO. AF_12/2014 | SER.CG | M | 0.1631 | 14.19 | 2.31
89712U | TUBO PVC, SERIE NORMAL, ESGOTO PREDIAL, DN 50 MM, FORNECIDO E INSTALADO EM RAMAL DE DESCARGA OU RAMAL DE ESGOTO SANITÁRIO. AF_12/2014 | SER.CG | M | 0.2235 | 20.92 | 4.67
89724U | JOELHO 90 GRAUS, PVC, SERIE NORMAL, ESGOTO PREDIAL, DN 40 MM, JUNTA SOLDÁVEL, FORNECIDO E INSTALADO EM RAMAL DE DESCARGA OU RAMAL DE ESGOTO SANITÁRIO. AF_12/2014 | SER.CG | UN | 0.174 | 7.14 | 1.24
89731U | JOELHO 90 GRAUS, PVC, SERIE NORMAL, ESGOTO PREDIAL, DN 50 MM, JUNTA ELÁSTICA, FORNECIDO E INSTALADO EM RAMAL DE DESCARGA OU RAMAL DE ESGOTO SANITÁRIO. AF_12/2014 | SER.CG | UN | 0.0174 | 7.75 | 0.13
89784U | TE, PVC, SERIE NORMAL, ESGOTO PREDIAL, DN 50 X 50 MM, JUNTA ELÁSTICA, FORNECIDO E INSTALADO EM RAMAL DE DESCARGA OU RAMAL DE ESGOTO SANITÁRIO. AF_12/2014 | SER.CG | UN | 0.0174 | 13.64 | 0.23
89957U | PONTO DE CONSUMO TERMINAL DE ÁGUA FRIA (SUBRAMAL) COM TUBULAÇÃO DE PVC, DN 25 MM, INSTALADO EM RAMAL DE ÁGUA, INCLUSOS RASGO E CHUMBAMENTO EM ALVENARIA. AF_12/2014 | SER.CG | UN | 0.174 | 104.74 | 18.22
89714U | TUBO PVC, SERIE NORMAL, ESGOTO PREDIAL, DN 100 MM, FORNECIDO E INSTALADO EM RAMAL DE DESCARGA OU RAMAL DE ESGOTO SANITÁRIO. AF_12/2014 | SER.CG | M | 0.047 | 41.11 | 1.93
90466U | CHUMBAMENTO LINEAR EM ALVENARIA PARA RAMAIS/DISTRIBUIÇÃO COM DIÂMETROS MENORES OU IGUAIS A 40 MM. AF_05/2015 | SER.CG | M | 0.0722 | 9.88 | 0.71
90443U | RASGO EM ALVENARIA PARA RAMAIS/ DISTRIBUIÇÃO COM DIAMETROS MENORES OU IGUAIS A 40 MM. AF_05/2015 | SER.CG | M | 0.0722 | 9.93 | 0.71
89970U | KIT DE REGISTRO DE PRESSÃO BRUTO DE LATÃO ¾", INCLUSIVE CONEXÕES, ROSCÁVEL, INSTALADO EM RAMAL DE ÁGUA FRIA - FORNECIMENTO E INSTALAÇÃO. AF_12/2014 | SER.CG | UN | 0.0696 | 41.32 | 2.87
89748U | CURVA CURTA 90 GRAUS, PVC, SERIE NORMAL, ESGOTO PREDIAL, DN 100 MM, JUNTA ELÁSTICA, FORNECIDO E INSTALADO EM RAMAL DE DESCARGA OU RAMAL DE ESGOTO SANITÁRIO. AF_12/2014 | SER.CG | UN | 0.0522 | 25.68 | 1.34
89709U | RALO SIFONADO, PVC, DN 100 X 40 MM, JUNTA SOLDÁVEL, FORNECIDO E INSTALADO EM RAMAL DE DESCARGA OU EM RAMAL DE ESGOTO SANITÁRIO. AF_12/2014 | SER.CG | UN | 0.0696 | 9.24 | 0.64
PREÇO(mão-de-obra): | [5 empty] | 144.17
PREÇO(material): | [5 empty] | 539.82
PREÇO TOTAL(unit.): | [5 empty] | 683.99
BDI(%): 0% | [5 empty] | 0
ADM(%): 0% | [5 empty] | 0
TOTAL TAXA: | [5 empty] | 0
PREÇO TOTAL UNIT.(c/taxa): | [5 empty] | 683.99
QUANTIDADE: | [5 empty] | 21.22
PREÇO TOTAL(c/taxa): | [5 empty] | 14514.26
SUBTOTAL (ETAPA): | [5 empty] | 14514.26
02.01.200 | LIGAÇÕES PROVISÓRIAS
02.01.201 | ÁGUA
89357U | TUBO, PVC, SOLDÁVEL, DN 32MM, INSTALADO EM RAMAL OU SUB-RAMAL DE ÁGUA - FORNECIMENTO E INSTALAÇÃO. AF_12/2014 | SER.CG | M
38383 | LIXA DAGUA EM FOLHA, GRAO 100 | MAT. | UN | 0.147 | 1.67 | 0.24
9869 | TUBO PVC, SOLDAVEL, DN 32 MM, AGUA FRIA (NBR-5648) | MAT. | M | 1.061 | 6.26 | 6.64
88248U | AUXILIAR DE ENCANADOR OU BOMBEIRO HIDRÁULICO COM ENCARGOS COMPLEMENTARES | SER.CG | H | 0.44 | 15.55 | 6.84
88267U | ENCANADOR OU BOMBEIRO HIDRÁULICO COM ENCARGOS COMPLEMENTARES | SER.CG | H | 0.44 | 19.73 | 8.68
PREÇO(mão-de-obra): | [5 empty] | 10.76
PREÇO(material): | [5 empty] | 11.64
PREÇO TOTAL(unit.): | [5 empty] | 22.4
BDI(%): 0% | [5 empty] | 0
ADM(%): 0% | [5 empty] | 0
TOTAL TAXA: | [5 empty] | 0
PREÇO TOTAL UNIT.(c/taxa): | [5 empty] | 22.4
QUANTIDADE: | [5 empty] | 117.34
PREÇO TOTAL(c/taxa): | [5 empty] | 2628.41
93214U | EXECUÇÃO DE RESERVATÓRIO ELEVADO DE ÁGUA (1000 LITROS) EM CANTEIRO DE OBRA, APOIADO EM ESTRUTURA DE MADEIRA. AF_02/2016 | SER.CG | UN
89408U | JOELHO 90 GRAUS, PVC, SOLDÁVEL, DN 25MM, INSTALADO EM RAMAL DE DISTRIBUIÇÃO DE ÁGUA - FORNECIMENTO E INSTALAÇÃO. AF_12/2014 | SER.CG | UN | 3 | 4.54 | 13.62
98461U | ESTRUTURA DE MADEIRA PROVISÓRIA PARA SUPORTE DE CAIXA D?ÁGUA ELEVADA DE 1000 LITROS. AF_05/2018 | SER.CG | UN | 1 | 3965.81 | 3965.81
34636 | CAIXA DAGUA EM POLIETILENO 1000 LITROS, COM TAMPA | MAT. | UN | 1 | 331.95 | 331.95
94796U | TORNEIRA DE BOIA, ROSCÁVEL, 3/4? , FORNECIDA E INSTALADA EM RESERVAÇÃO DE ÁGUA. AF_06/2016 | SER.CG | UN | 1 | 43.73 | 43.73
94688U | TÊ, PVC, SOLDÁVEL, DN 25 MM INSTALADO EM RESERVAÇÃO DE ÁGUA DE EDIFICAÇÃO QUE POSSUA RESERVATÓRIO DE FIBRA/FIBROCIMENTO FORNECIMENTO E INSTALAÇÃO. AF_06/2016 | SER.CG | UN | 2 | 8.34 | 16.68
94703U | ADAPTADOR COM FLANGE E ANEL DE VEDAÇÃO, PVC, SOLDÁVEL, DN 25 MM X 3/4 , INSTALADO EM RESERVAÇÃO DE ÁGUA DE EDIFICAÇÃO QUE POSSUA RESERVATÓRIO DE FIBRA/FIBROCIMENTO FORNECIMENTO E INSTALAÇÃO. AF_06/2016 | SER.CG | UN | 1 | 14.54 | 14.54
94648U | TUBO, PVC, SOLDÁVEL, DN 25 MM, INSTALADO EM RESERVAÇÃO DE ÁGUA DE EDIFICAÇÃO QUE POSSUA RESERVATÓRIO DE FIBRA/FIBROCIMENTO FORNECIMENTO E INSTALAÇÃO. AF_06/2016 | SER.CG | M | 19 | 7.58 | 144.02
89972U | KIT DE REGISTRO DE GAVETA BRUTO DE LATÃO ¾", INCLUSIVE CONEXÕES, ROSCÁVEL, INSTALADO EM RAMAL DE ÁGUA FRIA - FORNECIMENTO E INSTALAÇÃO. AF_12/2014 | SER.CG | UN | 1 | 46.56 | 46.56
PREÇO(mão-de-obra): | [5 empty] | 231.22
PREÇO(material): | [5 empty] | 4345.69
PREÇO TOTAL(unit.): | [5 empty] | 4576.91
BDI(%): 0% | [5 empty] | 0
ADM(%): 0% | [5 empty] | 0
TOTAL TAXA: | [5 empty] | 0
PREÇO TOTAL UNIT.(c/taxa): | [5 empty] | 4576.91
QUANTIDADE: | [5 empty] | 1
PREÇO TOTAL(c/taxa): | [5 empty] | 4576.91
SUBTOTAL (ETAPA): | [5 empty] | 7205.32
02.01.202 | ENERGIA ELÉTRICA
91846U | ELETRODUTO FLEXÍVEL CORRUGADO, PVC, DN 32 MM (1"), PARA CIRCUITOS TERMINAIS, INSTALADO EM LAJE - FORNECIMENTO E INSTALAÇÃO. AF_12/2015 | SER.CG | M
88264U | ELETRICISTA COM ENCARGOS COMPLEMENTARES | SER.CG | H | 0.107 | 20.33 | 2.17
2690 | ELETRODUTO PVC FLEXIVEL CORRUGADO, COR AMARELA, DE 32 MM | MAT. | M | 1.1 | 2.81 | 3.09
43132 | ARAME RECOZIDO 16 BWG, D = 1,60 MM (0,016 KG/M) OU 18 BWG, D = 1,25 MM (0,01 KG/M) | MAT. | KG | 0.002 | 13.5 | 0.02
88247U | AUXILIAR DE ELETRICISTA COM ENCARGOS COMPLEMENTARES | SER.CG | H | 0.107 | 16.02 | 1.71
PREÇO(mão-de-obra): | [5 empty] | 2.65
PREÇO(material): | [5 empty] | 4.34
PREÇO TOTAL(unit.): | [5 empty] | 6.99
BDI(%): 0% | [5 empty] | 0
ADM(%): 0% | [5 empty] | 0
TOTAL TAXA: | [5 empty] | 0
PREÇO TOTAL UNIT.(c/taxa): | [5 empty] | 6.99
QUANTIDADE: | [5 empty] | 75.6
PREÇO TOTAL(c/taxa): | [5 empty] | 528.44
93670U | DISJUNTOR TRIPOLAR TIPO DIN, CORRENTE NOMINAL DE 25A - FORNECIMENTO E INSTALAÇÃO. AF_04/2016 | SER.CG | UN
1571 | TERMINAL A COMPRESSAO EM COBRE ESTANHADO PARA CABO 4 MM2, 1 FURO E 1 COMPRESSAO, PARA PARAFUSO DE FIXACAO M5 | MAT. | UN | 3 | 0.8 | 2.4
34709 | DISJUNTOR TIPO DIN/IEC, TRIPOLAR DE 10 ATE 50A | MAT. | UN | 1 | 63.71 | 63.71
88264U | ELETRICISTA COM ENCARGOS COMPLEMENTARES | SER.CG | H | 0.199 | 20.33 | 4.04
88247U | AUXILIAR DE ELETRICISTA COM ENCARGOS COMPLEMENTARES | SER.CG | H | 0.199 | 16.02 | 3.18
PREÇO(mão-de-obra): | [5 empty] | 4.89
PREÇO(material): | [5 empty] | 68.44
PREÇO TOTAL(unit.): | [5 empty] | 73.33
BDI(%): 0% | [5 empty] | 0
ADM(%): 0% | [5 empty] | 0
TOTAL TAXA: | [5 empty] | 0
PREÇO TOTAL UNIT.(c/taxa): | [5 empty] | 73.33
QUANTIDADE: | [5 empty] | 1
PREÇO TOTAL(c/taxa): | [5 empty] | 73.33
ORSE INSUMO 3314 | Cabo de cobre PP Cordplast 5 x 4.0 mm2, 450/750v | MAT. | M
PREÇO(mão-de-obra): | [5 empty] | 0
PREÇO(material): | [5 empty] | 15.79
PREÇO TOTAL(unit.): | [5 empty] | 15.79
LS(%): 0% | [5 empty] | 0
BDI(%): 0% | [5 empty] | 0
ADM(%): 0% | [5 empty] | 0
TOTAL TAXA: | [5 empty] | 0
PREÇO TOTAL UNIT.(c/taxa): | [5 empty] | 15.79
QUANTIDADE: | [5 empty] | 75.6
PREÇO TOTAL(c/taxa): | [5 empty] | 1193.72
SUBTOTAL (ETAPA): | [5 empty] | 1795.49
02.01.205 | ESGOTO
89848U | TUBO PVC, SERIE NORMAL, ESGOTO PREDIAL, DN 100 MM, FORNECIDO E INSTALADO EM SUBCOLETOR AÉREO DE ESGOTO SANITÁRIO. AF_12/2014 | SER.CG | M
9836 | TUBO PVC SERIE NORMAL, DN 100 MM, PARA ESGOTO PREDIAL (NBR 5688) | MAT. | M | 1.05 | 9.17 | 9.62
38383 | LIXA DAGUA EM FOLHA, GRAO 100 | MAT. | UN | 0.09 | 1.67 | 0.15
20083 | SOLUCAO LIMPADORA PARA PVC, FRASCO COM 1000 CM3 | MAT. | UN | 0.0225 | 49.34 | 1.11
122 | ADESIVO PLASTICO PARA PVC, FRASCO COM 850 GR | MAT. | UN | 0.0138 | 56.82 | 0.78
88248U | AUXILIAR DE ENCANADOR OU BOMBEIRO HIDRÁULICO COM ENCARGOS COMPLEMENTARES | SER.CG | H | 0.27 | 15.55 | 4.19
88267U | ENCANADOR OU BOMBEIRO HIDRÁULICO COM ENCARGOS COMPLEMENTARES | SER.CG | H | 0.27 | 19.73 | 5.32
PREÇO(mão-de-obra): | [5 empty] | 6.6
PREÇO(material): | [5 empty] | 14.57
PREÇO TOTAL(unit.): | [5 empty] | 21.17
BDI(%): 0% | [5 empty] | 0
ADM(%): 0% | [5 empty] | 0
TOTAL TAXA: | [5 empty] | 0
PREÇO TOTAL UNIT.(c/taxa): | [5 empty] | 21.17
QUANTIDADE: | [5 empty] | 32.9
PREÇO TOTAL(c/taxa): | [5 empty] | 696.49
SUBTOTAL (ETAPA): | [5 empty] | 696.49
02.01.400 | PROTEÇÃO E SINALIZAÇÃO
02.01.401 | TAPUMES
98459 MOD | Tapume com telha metálica, inclusive portão de pedestres, h=2,12m (2,02 de altura de fechamento + 10cm de espaçamento do chão) | SER.CG | M
88262U | CARPINTEIRO DE FORMAS COM ENCARGOS COMPLEMENTARES | SER.CG | H | 1.1382 | 13.54 | 15.41
88239U | AJUDANTE DE CARPINTEIRO COM ENCARGOS COMPLEMENTARES | SER.CG | H | 0.3794 | 11.9 | 4.51
5061 | PREGO DE ACO POLIDO COM CABECA 18 X 27 (2 1/2 X 10) | MAT. | KG | 0.0856 | 10.67 | 0.91
7243 | TELHA TRAPEZOIDAL EM ACO ZINCADO, SEM PINTURA, ALTURA DE APROXIMADAMENTE 40 MM, ESPESSURA DE 0,50 MM E LARGURA UTIL DE 980 MM | MAT. | M2 | 2.02 | 35.07 | 70.84
4430 | CAIBRO DE MADEIRA NAO APARELHADA *5 X 6* CM, MACARANDUBA, ANGELIM OU EQUIVALENTE DA REGIAO | MAT. | M | 3 | 10.06 | 30.18
4509 | TABUA DE MADEIRA NAO APARELHADA *2,5 X 10 CM (1 X 4 ") PINUS, MISTA OU EQUIVALENTE DA REGIAO | MAT. | M | 1.3636 | 1.99 | 2.71
91693U | SERRA CIRCULAR DE BANCADA COM MOTOR ELÉTRICO POTÊNCIA DE 5HP, COM COIFA PARA DISCO 10" - CHI DIURNO. AF_08/2015 | SER.CG | CHI | 0.0382 | 11.02 | 0.42
91692U | SERRA CIRCULAR DE BANCADA COM MOTOR ELÉTRICO POTÊNCIA DE 5HP, COM COIFA PARA DISCO 10" - CHP DIURNO. AF_08/2015 | SER.CG | CHP | 0.0088 | 12.94 | 0.11
94974U | CONCRETO MAGRO PARA LASTRO, TRAÇO 1:4,5:4,5 (CIMENTO/ AREIA MÉDIA/ BRITA 1) - PREPARO MANUAL. AF_07/2016 | SER.CG | M3 | 0.0024 | 325.63 | 0.78
PREÇO(mão-de-obra): | [5 empty] | 11.55
PREÇO(material): | [5 empty] | 114.25
PREÇO TOTAL(unit.): | [5 empty] | 125.87
LS(%): 0% | [5 empty] | 9.62
BDI(%): 0% | [5 empty] | 0
ADM(%): 0% | [5 empty] | 0
TOTAL TAXA: | [5 empty] | 9.62
PREÇO TOTAL UNIT.(c/taxa): | [5 empty] | 135.5
QUANTIDADE: | [5 empty] | 260
PREÇO TOTAL(c/taxa): | [5 empty] | 35209.2
SUBTOTAL (ETAPA): | [5 empty] | 35209.2
02.01.404 | PLACAS
ORSE 51 | Placa de obra em chapa aço galvanizado, instalada | SER.CG | M2
88262U | CARPINTEIRO DE FORMAS COM ENCARGOS COMPLEMENTARES | SER.CG | H | 1 | 13.54 | 13.54
88316U | SERVENTE COM ENCARGOS COMPLEMENTARES | SER.CG | H | 2 | 10.84 | 21.68
5075 | PREGO DE ACO POLIDO COM CABECA 18 X 30 (2 3/4 X 10) | MAT. | KG | 0.15 | 10.85 | 1.62
4400 | CAIBRO DE MADEIRA NAO APARELHADA *6 X 8* CM, MACARANDUBA, ANGELIM OU EQUIVALENTE DA REGIAO | MAT. | M | 4 | 12.7 | 50.8
4512 | SARRAFO DE MADEIRA NAO APARELHADA 2,5 X 5 CM (1 X 2 ") PINUS, MISTA OU EQUIVALENTE DA REGIAO | MAT. | M | 1 | 0.94 | 0.94
ORSE INSUMO 1776 | Placa de obra em chapa galvanizada 26 | MAT. | M2 | 1 | 239.45 | 239.45
PREÇO(mão-de-obra): | [5 empty] | 17.95
PREÇO(material): | [5 empty] | 310.08
PREÇO TOTAL(unit.): | [5 empty] | 328.03
LS(%): 0% | [5 empty] | 14.97
BDI(%): 0% | [5 empty] | 0
ADM(%): 0% | [5 empty] | 0
TOTAL TAXA: | [5 empty] | 14.97
PREÇO TOTAL UNIT.(c/taxa): | [5 empty] | 342.99
QUANTIDADE: | [5 empty] | 18.65
PREÇO TOTAL(c/taxa): | [5 empty] | 6396.95
SUBTOTAL (ETAPA): | [5 empty] | 6396.95
02.01.405 | PORTÕES
ORSE 12759 MOD | Portão metálico para tapume, fechamento em telha metálica, comprimento 4,12m | SER.CG | UN
88309U | PEDREIRO COM ENCARGOS COMPLEMENTARES | SER.CG | H | 1.17 | 13.63 | 15.95
88315U | SERRALHEIRO COM ENCARGOS COMPLEMENTARES | SER.CG | H | 46.14 | 13.58 | 626.62
88316U | SERVENTE COM ENCARGOS COMPLEMENTARES | SER.CG | H | 47.32 | 10.84 | 513.1
SCO-RJ INSUMO MAT095800 | Perfil retangular de tubo industrial galvanizado, (50x30x2)mm, chapa 14 tipo Metalon | MAT. | KG | 60.956 | 7.17 | 437.05
CPOS E.04.000.037504 | Tubo metálico metalon, referência 60x60mm | MAT. | M | 5.64 | 41.65 | 234.9
10997 | ELETRODO REVESTIDO AWS - E7018, DIAMETRO IGUAL A 4,00 MM | MAT. | KG | 26.344 | 17.25 | 454.43
40547 | PARAFUSO ZINCADO, AUTOBROCANTE, FLANGEADO, 4,2 MM X 19 MM | MAT. | CENTO | 0.16 | 21.96 | 3.51
94974U | CONCRETO MAGRO PARA LASTRO, TRAÇO 1:4,5:4,5 (CIMENTO/ AREIA MÉDIA/ BRITA 1) - PREPARO MANUAL. AF_07/2016 | SER.CG | M3 | 0.015 | 325.63 | 4.88
7243 | TELHA TRAPEZOIDAL EM ACO ZINCADO, SEM PINTURA, ALTURA DE APROXIMADAMENTE 40 MM, ESPESSURA DE 0,50 MM E LARGURA UTIL DE 980 MM | MAT. | M2 | 8.3 | 35.07 | 291.08
2418 | !EM PROCESSO DE DESATIVACAO! DOBRADICA EM ACO/FERRO, 3" X 2 1/2", E= 1,2 A 1,8 MM, SEM ANEL, CROMADO OU ZINCADO, TAMPA BOLA, COM PARAFUSOS | MAT. | UN | 6 | 8 | 48
PREÇO(mão-de-obra): | [5 empty] | 609.46
PREÇO(material): | [5 empty] | 2020
PREÇO TOTAL(unit.): | [5 empty] | 2629.31
LS(%): 0% | [5 empty] | 508.28
BDI(%): 0% | [5 empty] | 0
ADM(%): 0% | [5 empty] | 0
TOTAL TAXA: | [5 empty] | 508.28
PREÇO TOTAL UNIT.(c/taxa): | [5 empty] | 3137.19
QUANTIDADE: | [5 empty] | 1
PREÇO TOTAL(c/taxa): | [5 empty] | 3137.74
SUBTOTAL (ETAPA): | [5 empty] | 3137.74
02.02.000 | DEMOLIÇÃO
02.02.100 | DEMOLIÇÃO CONVENCIONAL
02.02.111 | CONCRETO SIMPLES
97628U | DEMOLIÇÃO DE LAJES, DE FORMA MANUAL, SEM REAPROVEITAMENTO. AF_12/2017 | SER.CG | M3
88316U | SERVENTE COM ENCARGOS COMPLEMENTARES | SER.CG | H | 11.4882 | 15.08 | 173.24
88309U | PEDREIRO COM ENCARGOS COMPLEMENTARES | SER.CG | H | 1.1118 | 20.15 | 22.4
PREÇO(mão-de-obra): | [5 empty] | 123.17
PREÇO(material): | [5 empty] | 72.47
PREÇO TOTAL(unit.): | [5 empty] | 195.64
BDI(%): 0% | [5 empty] | 0
ADM(%): 0% | [5 empty] | 0
TOTAL TAXA: | [5 empty] | 0
PREÇO TOTAL UNIT.(c/taxa): | [5 empty] | 195.64
QUANTIDADE: | [5 empty] | 0.51
PREÇO TOTAL(c/taxa): | [5 empty] | 99.77
SUBTOTAL (ETAPA): | [5 empty] | 99.77
02.02.140 | VEDAÇÕES
97622U | DEMOLIÇÃO DE ALVENARIA DE BLOCO FURADO, DE FORMA MANUAL, SEM REAPROVEITAMENTO. AF_12/2017 | SER.CG | M3
88316U | SERVENTE COM ENCARGOS COMPLEMENTARES | SER.CG | H | 2.3248 | 15.08 | 35.05
88309U | PEDREIRO COM ENCARGOS COMPLEMENTARES | SER.CG | H | 0.225 | 20.15 | 4.53
PREÇO(mão-de-obra): | [5 empty] | 24.94
PREÇO(material): | [5 empty] | 14.64
PREÇO TOTAL(unit.): | [5 empty] | 39.58
BDI(%): 0% | [5 empty] | 0
ADM(%): 0% | [5 empty] | 0
TOTAL TAXA: | [5 empty] | 0
PREÇO TOTAL UNIT.(c/taxa): | [5 empty] | 39.58
QUANTIDADE: | [5 empty] | 1.35
PREÇO TOTAL(c/taxa): | [5 empty] | 53.43
97624U | DEMOLIÇÃO DE ALVENARIA DE TIJOLO MACIÇO, DE FORMA MANUAL, SEM REAPROVEITAMENTO. AF_12/2017 | SER.CG | M3
88316U | SERVENTE COM ENCARGOS COMPLEMENTARES | SER.CG | H | 4.3706 | 15.08 | 65.9
88309U | PEDREIRO COM ENCARGOS COMPLEMENTARES | SER.CG | H | 0.423 | 20.15 | 8.52
PREÇO(mão-de-obra): | [5 empty] | 46.88
PREÇO(material): | [5 empty] | 27.54
PREÇO TOTAL(unit.): | [5 empty] | 74.42
BDI(%): 0% | [5 empty] | 0
ADM(%): 0% | [5 empty] | 0
TOTAL TAXA: | [5 empty] | 0
PREÇO TOTAL UNIT.(c/taxa): | [5 empty] | 74.42
QUANTIDADE: | [5 empty] | 0.14
PREÇO TOTAL(c/taxa): | [5 empty] | 10.41
SUBTOTAL (ETAPA): | [5 empty] | 63.84
02.02.150 | PISOS
ORSE 3240 | Demolição de piso de alta resistência | SER.CG | M2
88309U | PEDREIRO COM ENCARGOS COMPLEMENTARES | SER.CG | H | 0.1 | 13.63 | 1.36
88316U | SERVENTE COM ENCARGOS COMPLEMENTARES | SER.CG | H | 1 | 10.84 | 10.84
PREÇO(mão-de-obra): | [5 empty] | 5.87
PREÇO(material): | [5 empty] | 6.3
PREÇO TOTAL(unit.): | [5 empty] | 12.2
LS(%): 0% | [5 empty] | 4.89
BDI(%): 0% | [5 empty] | 0
ADM(%): 0% | [5 empty] | 0
TOTAL TAXA: | [5 empty] | 4.89
PREÇO TOTAL UNIT.(c/taxa): | [5 empty] | 17.09
QUANTIDADE: | [5 empty] | 273.49
PREÇO TOTAL(c/taxa): | [5 empty] | 4665.73
SUBTOTAL (ETAPA): | [5 empty] | 4665.73
02.02.300 | REMOÇÕES
97637U | REMOÇÃO DE TAPUME/ CHAPAS METÁLICAS E DE MADEIRA, DE FORMA MANUAL, SEM REAPROVEITAMENTO. AF_12/2017 | SER.CG | M2
88316U | SERVENTE COM ENCARGOS COMPLEMENTARES | SER.CG | H | 0.0801 | 15.08 | 1.2
88278U | MONTADOR DE ESTRUTURA METÁLICA COM ENCARGOS COMPLEMENTARES | SER.CG | H | 0.0408 | 15.49 | 0.63
PREÇO(mão-de-obra): | [5 empty] | 1.2
PREÇO(material): | [5 empty] | 0.63
PREÇO TOTAL(unit.): | [5 empty] | 1.83
BDI(%): 0% | [5 empty] | 0
ADM(%): 0% | [5 empty] | 0
TOTAL TAXA: | [5 empty] | 0
PREÇO TOTAL UNIT.(c/taxa): | [5 empty] | 1.83
QUANTIDADE: | [5 empty] | 171
PREÇO TOTAL(c/taxa): | [5 empty] | 312.93
97644U | REMOÇÃO DE PORTAS, DE FORMA MANUAL, SEM REAPROVEITAMENTO. AF_12/2017 | SER.CG | M2
88316U | SERVENTE COM ENCARGOS COMPLEMENTARES | SER.CG | H | 0.2582 | 15.08 | 3.89
88309U | PEDREIRO COM ENCARGOS COMPLEMENTARES | SER.CG | H | 0.1315 | 20.15 | 2.64
PREÇO(mão-de-obra): | [5 empty] | 4.33
PREÇO(material): | [5 empty] | 2.2
PREÇO TOTAL(unit.): | [5 empty] | 6.53
BDI(%): 0% | [5 empty] | 0
ADM(%): 0% | [5 empty] | 0
TOTAL TAXA: | [5 empty] | 0
PREÇO TOTAL UNIT.(c/taxa): | [5 empty] | 6.53
QUANTIDADE: | [5 empty] | 2.84
PREÇO TOTAL(c/taxa): | [5 empty] | 18.54
SUBTOTAL (ETAPA): | [5 empty] | 331.47
02.02.310 | REMOÇÃO DE EQUIPAMENTOS E ACESSÓRIOS
ORSE 11102 | Retirada de exaustor industrial eólico | SER.CG | UN
88309U | PEDREIRO COM ENCARGOS COMPLEMENTARES | SER.CG | H | 0.5 | 13.63 | 6.81
88316U | SERVENTE COM ENCARGOS COMPLEMENTARES | SER.CG | H | 0.5 | 10.84 | 5.42
PREÇO(mão-de-obra): | [5 empty] | 6.45
PREÇO(material): | [5 empty] | 5.78
PREÇO TOTAL(unit.): | [5 empty] | 12.23
LS(%): 0% | [5 empty] | 5.37
BDI(%): 0% | [5 empty] | 0
ADM(%): 0% | [5 empty] | 0
TOTAL TAXA: | [5 empty] | 5.37
PREÇO TOTAL UNIT.(c/taxa): | [5 empty] | 17.61
QUANTIDADE: | [5 empty] | 4
PREÇO TOTAL(c/taxa): | [5 empty] | 70.4
SUBTOTAL (ETAPA): | [5 empty] | 70.4
02.02.330 | CARGA, TRANSPORTE, DESCARGA E ESPALHAMENTO DE MATERIAIS PROVENIENTES DE DEMOLIÇÃO
SCO-RJ TC 04.15.0100 | Retirada de entulho de obra em caçamba de aço com 5m³ de capacidade, inclusive carregamento do container, transporte e descarga | SER.CG | M3
SCO-RJ INSUMO IEQ003150 | Caçamba de aço com 5m³, para retirada de entulho, inclusive transporte e descarga, aluguel | MAT. | MÊS | 0.2 | 230 | 46
88316U | SERVENTE COM ENCARGOS COMPLEMENTARES | SER.CG | H | 0.8 | 10.84 | 8.67
PREÇO(mão-de-obra): | [5 empty] | 4.07
PREÇO(material): | [5 empty] | 50.57
PREÇO TOTAL(unit.): | [5 empty] | 54.67
LS(%): 0% | [5 empty] | 3.39
BDI(%): 0% | [5 empty] | 0
ADM(%): 0% | [5 empty] | 0
TOTAL TAXA: | [5 empty] | 3.39
PREÇO TOTAL UNIT.(c/taxa): | [5 empty] | 58.06
QUANTIDADE: | [5 empty] | 19.46
PREÇO TOTAL(c/taxa): | [5 empty] | 1129.26
SUBTOTAL (ETAPA): | [5 empty] | 1129.26
02.04.000 | TERRAPLENAGEM
02.04.100 | LIMPEZA E PREPARO DE ÁREA
02.04.101 | CAPINA E ROÇADO
98524U | LIMPEZA MANUAL DE VEGETAÇÃO EM TERRENO COM ENXADA.AF_05/2018 | SER.CG | M2
88316U | SERVENTE COM ENCARGOS COMPLEMENTARES | SER.CG | H | 0.0718 | 15.08 | 1.08
88441U | JARDINEIRO COM ENCARGOS COMPLEMENTARES | SER.CG | H | 0.0718 | 19.53 | 1.4
PREÇO(mão-de-obra): | [5 empty] | 1.7
PREÇO(material): | [5 empty] | 0.78
PREÇO TOTAL(unit.): | [5 empty] | 2.48
BDI(%): 0% | [5 empty] | 0
ADM(%): 0% | [5 empty] | 0
TOTAL TAXA: | [5 empty] | 0
PREÇO TOTAL UNIT.(c/taxa): | [5 empty] | 2.48
QUANTIDADE: | [5 empty] | 1066.35
PREÇO TOTAL(c/taxa): | [5 empty] | 2644.54
98525U | LIMPEZA MECANIZADA DE CAMADA VEGETAL, VEGETAÇÃO E PEQUENAS ÁRVORES (DIÂMETRO DE TRONCO MENOR QUE 0,20 M), COM TRATOR DE ESTEIRAS.AF_05/2018 | SER.CG | M2
89032U | TRATOR DE ESTEIRAS, POTÊNCIA 100 HP, PESO OPERACIONAL 9,4 T, COM LÂMINA 2,19 M3 - CHP DIURNO. AF_06/2014 | SER.CG | CHP | 0.0006 | 108.91 | 0.06
89031U | TRATOR DE ESTEIRAS, POTÊNCIA 100 HP, PESO OPERACIONAL 9,4 T, COM LÂMINA 2,19 M3 - CHI DIURNO. AF_06/2014 | SER.CG | CHI | 0.0024 | 39.32 | 0.09
88316U | SERVENTE COM ENCARGOS COMPLEMENTARES | SER.CG | H | 0.003 | 15.08 | 0.04
88441U | JARDINEIRO COM ENCARGOS COMPLEMENTARES | SER.CG | H | 0.003 | 19.53 | 0.05
PREÇO(mão-de-obra): | [5 empty] | 0.1
PREÇO(material): | [5 empty] | 0.14
PREÇO TOTAL(unit.): | [5 empty] | 0.24
BDI(%): 0% | [5 empty] | 0
ADM(%): 0% | [5 empty] | 0
TOTAL TAXA: | [5 empty] | 0
PREÇO TOTAL UNIT.(c/taxa): | [5 empty] | 0.24
QUANTIDADE: | [5 empty] | 909.5
PREÇO TOTAL(c/taxa): | [5 empty] | 218.28
SUBTOTAL (ETAPA): | [5 empty] | 2862.82
02.04.102 | DESTOCAMENTO DE ÁRVORES
98526U | REMOÇÃO DE RAÍZES REMANESCENTES DE TRONCO DE ÁRVORE COM DIÂMETRO MAIOR OU IGUAL A 0,20 M E MENOR QUE 0,40 M.AF_05/2018 | SER.CG | UN
5679U | RETROESCAVADEIRA SOBRE RODAS COM CARREGADEIRA, TRAÇÃO 4X4, POTÊNCIA LÍQ. 88 HP, CAÇAMBA CARREG. CAP. MÍN. 1 M3, CAÇAMBA RETRO CAP. 0,26 M3, PESO OPERACIONAL MÍN. 6.674 KG, PROFUNDIDADE ESCAVAÇÃO MÁX. 4,37 M - CHI DIURNO. AF_06/2014 | SER.CG | CHI | 0.5446 | 35.59 | 19.38
88316U | SERVENTE COM ENCARGOS COMPLEMENTARES | SER.CG | H | 0.678 | 15.08 | 10.22
88441U | JARDINEIRO COM ENCARGOS COMPLEMENTARES | SER.CG | H | 0.678 | 19.53 | 13.24
5680U | RETROESCAVADEIRA SOBRE RODAS COM CARREGADEIRA, TRAÇÃO 4X2, POTÊNCIA LÍQ. 79 HP, CAÇAMBA CARREG. CAP. MÍN. 1 M3, CAÇAMBA RETRO CAP. 0,20 M3, PESO OPERACIONAL MÍN. 6.570 KG, PROFUNDIDADE ESCAVAÇÃO MÁX. 4,37 M - CHP DIURNO. AF_06/2014 | SER.CG | CHP | 0.1333 | 77.6 | 10.34
PREÇO(mão-de-obra): | [5 empty] | 25.33
PREÇO(material): | [5 empty] | 27.85
PREÇO TOTAL(unit.): | [5 empty] | 53.18
BDI(%): 0% | [5 empty] | 0
ADM(%): 0% | [5 empty] | 0
TOTAL TAXA: | [5 empty] | 0
PREÇO TOTAL UNIT.(c/taxa): | [5 empty] | 53.18
QUANTIDADE: | [5 empty] | 2
PREÇO TOTAL(c/taxa): | [5 empty] | 106.36
98529U | CORTE RASO E RECORTE DE ÁRVORE COM DIÂMETRO DE TRONCO MAIOR OU IGUAL A 0,20 M E MENOR QUE 0,40 M.AF_05/2018 | SER.CG | UN
88316U | SERVENTE COM ENCARGOS COMPLEMENTARES | SER.CG | H | 1.5444 | 15.08 | 23.28
88441U | JARDINEIRO COM ENCARGOS COMPLEMENTARES | SER.CG | H | 1.5444 | 19.53 | 30.16
PREÇO(mão-de-obra): | [5 empty] | 35.62
PREÇO(material): | [5 empty] | 17.82
PREÇO TOTAL(unit.): | [5 empty] | 53.44
BDI(%): 0% | [5 empty] | 0
ADM(%): 0% | [5 empty] | 0
TOTAL TAXA: | [5 empty] | 0
PREÇO TOTAL UNIT.(c/taxa): | [5 empty] | 53.44
QUANTIDADE: | [5 empty] | 2
PREÇO TOTAL(c/taxa): | [5 empty] | 106.88
SUBTOTAL (ETAPA): | [5 empty] | 213.24
02.04.200 | CORTES
02.04.201 | EM MATERIAL DE 1ª CATEGORIA
83336U | ESCAVACAO MECANICA PARA ACERTO DE TALUDES, EM MATERIAL DE 1A CATEGORIA, COM ESCAVADEIRA HIDRAULICA | SER.CG | M3
88316U | SERVENTE COM ENCARGOS COMPLEMENTARES | SER.CG | H | 0.071428 | 15.08 | 1.07
90991U | ESCAVADEIRA HIDRÁULICA SOBRE ESTEIRAS, CAÇAMBA 0,80 M3, PESO OPERACIONAL 17,8 T, POTÊNCIA LÍQUIDA 110 HP - CHP DIURNO. AF_10/2014 | SER.CG | CHP | 0.023809 | 113.95 | 2.71
PREÇO(mão-de-obra): | [5 empty] | 1
PREÇO(material): | [5 empty] | 2.78
PREÇO TOTAL(unit.): | [5 empty] | 3.78
BDI(%): 0% | [5 empty] | 0
ADM(%): 0% | [5 empty] | 0
TOTAL TAXA: | [5 empty] | 0
PREÇO TOTAL UNIT.(c/taxa): | [5 empty] | 3.78
QUANTIDADE: | [5 empty] | 440.54
PREÇO TOTAL(c/taxa): | [5 empty] | 1665.24
SUBTOTAL (ETAPA): | [5 empty] | 1665.24
02.04.400 | TRANSPORTE, LANÇAMENTO E ESPALHAMENTO DE MATERIAL ESCAVADO
100977U | CARGA, MANOBRA E DESCARGA DE SOLOS E MATERIAIS GRANULARES EM CAMINHÃO BASCULANTE 6 M³ - CARGA COM ESCAVADEIRA HIDRÁULICA (CAÇAMBA DE 1,20 M³ / 155 HP) E DESCARGA LIVRE (UNIDADE: M3). AF_07/2020 | SER.CG | M3
67827U | CAMINHÃO BASCULANTE 6 M3 TOCO, PESO BRUTO TOTAL 16.000 KG, CARGA ÚTIL MÁXIMA 11.130 KG, DISTÂNCIA ENTRE EIXOS 5,36 M, POTÊNCIA 185 CV, INCLUSIVE CAÇAMBA METÁLICA - CHI DIURNO. AF_06/2014 | SER.CG | CHI | 0.0185 | 31.28 | 0.57
67826U | CAMINHÃO BASCULANTE 6 M3 TOCO, PESO BRUTO TOTAL 16.000 KG, CARGA ÚTIL MÁXIMA 11.130 KG, DISTÂNCIA ENTRE EIXOS 5,36 M, POTÊNCIA 185 CV, INCLUSIVE CAÇAMBA METÁLICA - CHP DIURNO. AF_06/2014 | SER.CG | CHP | 0.0225 | 100.11 | 2.25
88907U | ESCAVADEIRA HIDRÁULICA SOBRE ESTEIRAS, CAÇAMBA 1,20 M3, PESO OPERACIONAL 21 T, POTÊNCIA BRUTA 155 HP - CHP DIURNO. AF_06/2014 | SER.CG | CHP | 0.0042 | 138.42 | 0.58
88908U | ESCAVADEIRA HIDRÁULICA SOBRE ESTEIRAS, CAÇAMBA 1,20 M3, PESO OPERACIONAL 21 T, POTÊNCIA BRUTA 155 HP - CHI DIURNO. AF_06/2014 | SER.CG | CHI | 0.0133 | 51.8 | 0.68
PREÇO(mão-de-obra): | [5 empty] | 0.7
PREÇO(material): | [5 empty] | 3.38
PREÇO TOTAL(unit.): | [5 empty] | 4.08
BDI(%): 0% | [5 empty] | 0
ADM(%): 0% | [5 empty] | 0
TOTAL TAXA: | [5 empty] | 0
PREÇO TOTAL UNIT.(c/taxa): | [5 empty] | 4.08
QUANTIDADE: | [5 empty] | 847.05
PREÇO TOTAL(c/taxa): | [5 empty] | 3455.96
97914U | TRANSPORTE COM CAMINHÃO BASCULANTE DE 6 M3, EM VIA URBANA PAVIMENTADA, DMT ATÉ 30 KM (UNIDADE: M3XKM). AF_01/2018 | SER.CG | M3XKM
67827U | CAMINHÃO BASCULANTE 6 M3 TOCO, PESO BRUTO TOTAL 16.000 KG, CARGA ÚTIL MÁXIMA 11.130 KG, DISTÂNCIA ENTRE EIXOS 5,36 M, POTÊNCIA 185 CV, INCLUSIVE CAÇAMBA METÁLICA - CHI DIURNO. AF_06/2014 | SER.CG | CHI | 0.0026 | 31.28 | 0.18
67826U | CAMINHÃO BASCULANTE 6 M3 TOCO, PESO BRUTO TOTAL 16.000 KG, CARGA ÚTIL MÁXIMA 11.130 KG, DISTÂNCIA ENTRE EIXOS 5,36 M, POTÊNCIA 185 CV, INCLUSIVE CAÇAMBA METÁLICA - CHP DIURNO. AF_06/2014 | SER.CG | CHP | 0.01042 | 100.11 | 1.39
PREÇO(mão-de-obra): | [5 empty] | 0.22
PREÇO(material): | [5 empty] | 1.35
PREÇO TOTAL(unit.): | [5 empty] | 1.57
BDI(%): 0% | [5 empty] | 0
ADM(%): 0% | [5 empty] | 0
TOTAL TAXA: | [5 empty] | 0
PREÇO TOTAL UNIT.(c/taxa): | [5 empty] | 1.57
QUANTIDADE: | [5 empty] | 4235.25
PREÇO TOTAL(c/taxa): | [5 empty] | 6649.34
SUBTOTAL (ETAPA): | [5 empty] | 10105.3
09.00.000 | SERVIÇOS COMPLEMENTARES
09.02.000 | LIMPEZA DE OBRAS
ORSE 2450 | Limpeza geral | SER.CG | M2
88316U | SERVENTE COM ENCARGOS COMPLEMENTARES | SER.CG | H | 0.1 | 10.84 | 1.08
ORSE INSUMO 2414 | Vassoura piaçava | MAT. | UN | 0.05 | 7.9 | 0.39
ORSE INSUMO 1997 | Sabão em pó | MAT. | KG | 0.005 | 7 | 0.03
PREÇO(mão-de-obra): | [5 empty] | 0.5
PREÇO(material): | [5 empty] | 0.96
PREÇO TOTAL(unit.): | [5 empty] | 1.5
LS(%): 0% | [5 empty] | 0.41
BDI(%): 0% | [5 empty] | 0
ADM(%): 0% | [5 empty] | 0
TOTAL TAXA: | [5 empty] | 0.41
PREÇO TOTAL UNIT.(c/taxa): | [5 empty] | 1.92
QUANTIDADE: | [5 empty] | 1819
PREÇO TOTAL(c/taxa): | [5 empty] | 3401.53
SUBTOTAL (ETAPA): | [5 empty] | 3401.53
09.03.000 | LIGAÇÕES DEFINITIVAS
COTAÇÃO 10 | Ligação definitiva conforme tabela da CAESB | MAT. | UN
PREÇO(mão-de-obra): | [5 empty] | 0
PREÇO(material): | [5 empty] | 1128.85
PREÇO TOTAL(unit.): | [5 empty] | 1128.85
LS(%): 0% | [5 empty] | 0
BDI(%): 0% | [5 empty] | 0
ADM(%): 0% | [5 empty] | 0
TOTAL TAXA: | [5 empty] | 0
PREÇO TOTAL UNIT.(c/taxa): | [5 empty] | 1128.85
QUANTIDADE: | [5 empty] | 1
PREÇO TOTAL(c/taxa): | [5 empty] | 1128.85
SUBTOTAL (ETAPA): | [5 empty] | 1128.85
09.04.000 | COMO CONSTRUÍDO (AS BUILT)
ORSE 10832 MOD 1 | Projeto As-Built de Arquitetura (Edifício Principal) | SER.CG | M2
90773U | DESENHISTA COPISTA COM ENCARGOS COMPLEMENTARES | SER.CG | H | 0.058 | 6.77 | 0.39
PREÇO(mão-de-obra): | [5 empty] | 0.33
PREÇO(material): | [5 empty] | 0.05
PREÇO TOTAL(unit.): | [5 empty] | 0.39
LS(%): 0% | [5 empty] | 0.27
BDI(%): 0% | [5 empty] | 0
ADM(%): 0% | [5 empty] | 0
TOTAL TAXA: | [5 empty] | 0.27
PREÇO TOTAL UNIT.(c/taxa): | [5 empty] | 0.67
QUANTIDADE: | [5 empty] | 1666
PREÇO TOTAL(c/taxa): | [5 empty] | 1082.9
ORSE 10832 MOD 10 | Projeto As-Built de PCI (Edifício Principal) | SER.CG | M2
90773U | DESENHISTA COPISTA COM ENCARGOS COMPLEMENTARES | SER.CG | H | 0.058 | 6.77 | 0.39
PREÇO(mão-de-obra): | [5 empty] | 0.33
PREÇO(material): | [5 empty] | 0.05
PREÇO TOTAL(unit.): | [5 empty] | 0.39
LS(%): 0% | [5 empty] | 0.27
BDI(%): 0% | [5 empty] | 0
ADM(%): 0% | [5 empty] | 0
TOTAL TAXA: | [5 empty] | 0.27
PREÇO TOTAL UNIT.(c/taxa): | [5 empty] | 0.67
QUANTIDADE: | [5 empty] | 1666
PREÇO TOTAL(c/taxa): | [5 empty] | 1082.9
ORSE 10832 MOD 11 | Projeto As-Built de Arquitetura (Subestação) | SER.CG | M2
90773U | DESENHISTA COPISTA COM ENCARGOS COMPLEMENTARES | SER.CG | H | 0.058 | 6.77 | 0.39
PREÇO(mão-de-obra): | [5 empty] | 0.33
PREÇO(material): | [5 empty] | 0.05
PREÇO TOTAL(unit.): | [5 empty] | 0.39
LS(%): 0% | [5 empty] | 0.27
BDI(%): 0% | [5 empty] | 0
ADM(%): 0% | [5 empty] | 0
TOTAL TAXA: | [5 empty] | 0.27
PREÇO TOTAL UNIT.(c/taxa): | [5 empty] | 0.67
QUANTIDADE: | [5 empty] | 153
PREÇO TOTAL(c/taxa): | [5 empty] | 99.45
ORSE 10832 MOD 12 | Projeto As-Built de Estruturas (Subestação) | SER.CG | M2
90773U | DESENHISTA COPISTA COM ENCARGOS COMPLEMENTARES | SER.CG | H | 0.058 | 6.77 | 0.39
PREÇO(mão-de-obra): | [5 empty] | 0.33
PREÇO(material): | [5 empty] | 0.05
PREÇO TOTAL(unit.): | [5 empty] | 0.39
LS(%): 0% | [5 empty] | 0.27
BDI(%): 0% | [5 empty] | 0
ADM(%): 0% | [5 empty] | 0
TOTAL TAXA: | [5 empty] | 0.27
PREÇO TOTAL UNIT.(c/taxa): | [5 empty] | 0.67
QUANTIDADE: | [5 empty] | 153
PREÇO TOTAL(c/taxa): | [5 empty] | 99.45
ORSE 10832 MOD 13 | Projeto As-Built de Instalações Elétricas (Subestação) | SER.CG | M2
90773U | DESENHISTA COPISTA COM ENCARGOS COMPLEMENTARES | SER.CG | H | 0.058 | 6.77 | 0.39
PREÇO(mão-de-obra): | [5 empty] | 0.33
PREÇO(material): | [5 empty] | 0.05
PREÇO TOTAL(unit.): | [5 empty] | 0.39
LS(%): 0% | [5 empty] | 0.27
BDI(%): 0% | [5 empty] | 0
ADM(%): 0% | [5 empty] | 0
TOTAL TAXA: | [5 empty] | 0.27
PREÇO TOTAL UNIT.(c/taxa): | [5 empty] | 0.67
QUANTIDADE: | [5 empty] | 153
PREÇO TOTAL(c/taxa): | [5 empty] | 99.45
ORSE 10832 MOD 2 | Projeto As-Built de Estruturas (Edifício Principal) | SER.CG | M2
90773U | DESENHISTA COPISTA COM ENCARGOS COMPLEMENTARES | SER.CG | H | 0.058 | 6.77 | 0.39
PREÇO(mão-de-obra): | [5 empty] | 0.33
PREÇO(material): | [5 empty] | 0.05
PREÇO TOTAL(unit.): | [5 empty] | 0.39
LS(%): 0% | [5 empty] | 0.27
BDI(%): 0% | [5 empty] | 0
ADM(%): 0% | [5 empty] | 0
TOTAL TAXA: | [5 empty] | 0.27
PREÇO TOTAL UNIT.(c/taxa): | [5 empty] | 0.67
QUANTIDADE: | [5 empty] | 1666
PREÇO TOTAL(c/taxa): | [5 empty] | 1082.9
ORSE 10832 MOD 3 | Projeto As-Built de Água Fria (Edifício Principal) | SER.CG | M2
90773U | DESENHISTA COPISTA COM ENCARGOS COMPLEMENTARES | SER.CG | H | 0.058 | 6.77 | 0.39
PREÇO(mão-de-obra): | [5 empty] | 0.33
PREÇO(material): | [5 empty] | 0.05
PREÇO TOTAL(unit.): | [5 empty] | 0.39
LS(%): 0% | [5 empty] | 0.27
BDI(%): 0% | [5 empty] | 0
ADM(%): 0% | [5 empty] | 0
TOTAL TAXA: | [5 empty] | 0.27
PREÇO TOTAL UNIT.(c/taxa): | [5 empty] | 0.67
QUANTIDADE: | [5 empty] | 1666
PREÇO TOTAL(c/taxa): | [5 empty] | 1082.9
ORSE 10832 MOD 4 | Projeto As-Built de Esgoto (Edifício Principal) | SER.CG | M2
90773U | DESENHISTA COPISTA COM ENCARGOS COMPLEMENTARES | SER.CG | H | 0.058 | 6.77 | 0.39
PREÇO(mão-de-obra): | [5 empty] | 0.33
PREÇO(material): | [5 empty] | 0.05
PREÇO TOTAL(unit.): | [5 empty] | 0.39
LS(%): 0% | [5 empty] | 0.27
BDI(%): 0% | [5 empty] | 0
ADM(%): 0% | [5 empty] | 0
TOTAL TAXA: | [5 empty] | 0.27
PREÇO TOTAL UNIT.(c/taxa): | [5 empty] | 0.67
QUANTIDADE: | [5 empty] | 1666
PREÇO TOTAL(c/taxa): | [5 empty] | 1082.9
ORSE 10832 MOD 5 | Projeto As-Built de Águas Pluviais (Edifício Principal) | SER.CG | M2
90773U | DESENHISTA COPISTA COM ENCARGOS COMPLEMENTARES | SER.CG | H | 0.058 | 6.77 | 0.39
PREÇO(mão-de-obra): | [5 empty] | 0.33
PREÇO(material): | [5 empty] | 0.05
PREÇO TOTAL(unit.): | [5 empty] | 0.39
LS(%): 0% | [5 empty] | 0.27
BDI(%): 0% | [5 empty] | 0
ADM(%): 0% | [5 empty] | 0
TOTAL TAXA: | [5 empty] | 0.27
PREÇO TOTAL UNIT.(c/taxa): | [5 empty] | 0.67
QUANTIDADE: | [5 empty] | 1666
PREÇO TOTAL(c/taxa): | [5 empty] | 1082.9
ORSE 10832 MOD 6 | Projeto As-Built de Ar-condicionado (Edifício Principal) | SER.CG | M2
90773U | DESENHISTA COPISTA COM ENCARGOS COMPLEMENTARES | SER.CG | H | 0.058 | 6.77 | 0.39
PREÇO(mão-de-obra): | [5 empty] | 0.33
PREÇO(material): | [5 empty] | 0.05
PREÇO TOTAL(unit.): | [5 empty] | 0.39
LS(%): 0% | [5 empty] | 0.27
BDI(%): 0% | [5 empty] | 0
ADM(%): 0% | [5 empty] | 0
TOTAL TAXA: | [5 empty] | 0.27
PREÇO TOTAL UNIT.(c/taxa): | [5 empty] | 0.67
QUANTIDADE: | [5 empty] | 1666
PREÇO TOTAL(c/taxa): | [5 empty] | 1082.9
ORSE 10832 MOD 7 | Projeto As-Built de Cabeamento Estruturado (Edifício Principal) | SER.CG | M2
90773U | DESENHISTA COPISTA COM ENCARGOS COMPLEMENTARES | SER.CG | H | 0.058 | 6.77 | 0.39
PREÇO(mão-de-obra): | [5 empty] | 0.33
PREÇO(material): | [5 empty] | 0.05
PREÇO TOTAL(unit.): | [5 empty] | 0.39
LS(%): 0% | [5 empty] | 0.27
BDI(%): 0% | [5 empty] | 0
ADM(%): 0% | [5 empty] | 0
TOTAL TAXA: | [5 empty] | 0.27
PREÇO TOTAL UNIT.(c/taxa): | [5 empty] | 0.67
QUANTIDADE: | [5 empty] | 1666
PREÇO TOTAL(c/taxa): | [5 empty] | 1082.9
ORSE 10832 MOD 8 | Projeto As-Built de Instalações Elétricas (Edifício Principal) | SER.CG | M2
90773U | DESENHISTA COPISTA COM ENCARGOS COMPLEMENTARES | SER.CG | H | 0.058 | 6.77 | 0.39
PREÇO(mão-de-obra): | [5 empty] | 0.33
PREÇO(material): | [5 empty] | 0.05
PREÇO TOTAL(unit.): | [5 empty] | 0.39
LS(%): 0% | [5 empty] | 0.27
BDI(%): 0% | [5 empty] | 0
ADM(%): 0% | [5 empty] | 0
TOTAL TAXA: | [5 empty] | 0.27
PREÇO TOTAL UNIT.(c/taxa): | [5 empty] | 0.67
QUANTIDADE: | [5 empty] | 1666
PREÇO TOTAL(c/taxa): | [5 empty] | 1082.9
ORSE 10832 MOD 9 | Projeto As-Built de SPDA (Edifício Principal) | SER.CG | M2
90773U | DESENHISTA COPISTA COM ENCARGOS COMPLEMENTARES | SER.CG | H | 0.058 | 6.77 | 0.39
PREÇO(mão-de-obra): | [5 empty] | 0.33
PREÇO(material): | [5 empty] | 0.05
PREÇO TOTAL(unit.): | [5 empty] | 0.39
LS(%): 0% | [5 empty] | 0.27
BDI(%): 0% | [5 empty] | 0
ADM(%): 0% | [5 empty] | 0
TOTAL TAXA: | [5 empty] | 0.27
PREÇO TOTAL UNIT.(c/taxa): | [5 empty] | 0.67
QUANTIDADE: | [5 empty] | 1666
PREÇO TOTAL(c/taxa): | [5 empty] | 1082.9
SUBTOTAL (ETAPA): | [5 empty] | 11127.35
10.00.000 | SERVIÇOS AUXILIARES E ADMINISTRATIVOS
10.01.000 | PESSOAL
100321U | TÉCNICO EM SEGURANÇA DO TRABALHO COM ENCARGOS COMPLEMENTARES | SER.CG | MÊS
43494 | EPI - FAMILIA ALMOXARIFE - MENSALISTA (ENCARGOS COMPLEMENTARES - COLETADO CAIXA) | MAT. | MÊS | 1 | 114.12 | 114.12
43470 | FERRAMENTAS - FAMILIA ALMOXARIFE - MENSALISTA (ENCARGOS COMPLEMENTARES - COLETADO CAIXA) | MAT. | MÊS | 1 | 7.37 | 7.37
40864 | SEGURO - MENSALISTA (COLETADO CAIXA) | MAT. | MÊS | 1 | 13.07 | 13.07
40863 | EXAMES - MENSALISTA (COLETADO CAIXA) | MAT. | MÊS | 1 | 65.94 | 65.94
40944 | TECNICO EM SEGURANCA DO TRABALHO (MENSALISTA) | M.O. | MÊS | 1 | 5718.95 | 5718.95
100315U | CURSO DE CAPACITAÇÃO PARA TÉCNICO EM SEGURANÇA DO TRABALHO (ENCARGOS COMPLEMENTARES) - MENSALISTA | SER.CG | MÊS | 1 | 54.33 | 54.33
PREÇO(mão-de-obra): | [5 empty] | 5773.28
PREÇO(material): | [5 empty] | 200.5
PREÇO TOTAL(unit.): | [5 empty] | 5973.78
BDI(%): 0% | [5 empty] | 0
ADM(%): 0% | [5 empty] | 0
TOTAL TAXA: | [5 empty] | 0
PREÇO TOTAL UNIT.(c/taxa): | [5 empty] | 5973.78
QUANTIDADE: | [5 empty] | 18
PREÇO TOTAL(c/taxa): | [5 empty] | 107528.04
101404U | ENGENHEIRO ELETRICISTA COM ENCARGOS COMPLEMENTARES | SER.CG | MÊS
43498 | EPI - FAMILIA ENGENHEIRO CIVIL - MENSALISTA (ENCARGOS COMPLEMENTARES - COLETADO CAIXA) | MAT. | MÊS | 1 | 108.24 | 108.24
43474 | FERRAMENTAS - FAMILIA ENGENHEIRO CIVIL - MENSALISTA (ENCARGOS COMPLEMENTARES - COLETADO CAIXA) | MAT. | MÊS | 1 | 1.45 | 1.45
40864 | SEGURO - MENSALISTA (COLETADO CAIXA) | MAT. | MÊS | 1 | 13.07 | 13.07
40863 | EXAMES - MENSALISTA (COLETADO CAIXA) | MAT. | MÊS | 1 | 65.94 | 65.94
101318U | CURSO DE CAPACITAÇÃO PARA ENGENHEIRO ELETRICISTA (ENCARGOS COMPLEMENTARES) - MENSALISTA | SER.CG | MÊS | 1 | 278.78 | 278.78
40939 | ENGENHEIRO ELETRICISTA (MENSALISTA) | M.O. | MÊS | 1 | 15402.67 | 15402.67
PREÇO(mão-de-obra): | [5 empty] | 0
PREÇO(material): | [5 empty] | 0
PREÇO TOTAL(unit.): | [5 empty] | 15870.15
BDI(%): 0% | [5 empty] | 0
ADM(%): 0% | [5 empty] | 0
TOTAL TAXA: | [5 empty] | 0
PREÇO TOTAL UNIT.(c/taxa): | [5 empty] | 15870.15
QUANTIDADE: | [5 empty] | 18
PREÇO TOTAL(c/taxa): | [5 empty] | 285662.7
88326U | VIGIA NOTURNO COM ENCARGOS COMPLEMENTARES | SER.CG | H
43491 | EPI - FAMILIA SERVENTE - HORISTA (ENCARGOS COMPLEMENTARES - COLETADO CAIXA) | MAT. | H | 1 | 1.02 | 1.02
43467 | FERRAMENTAS - FAMILIA SERVENTE - HORISTA (ENCARGOS COMPLEMENTARES - COLETADO CAIXA) | MAT. | H | 1 | 0.38 | 0.38
37373 | SEGURO - HORISTA (COLETADO CAIXA) | MAT. | H | 1 | 0.07 | 0.07
37372 | EXAMES - HORISTA (COLETADO CAIXA) | MAT. | H | 1 | 0.35 | 0.35
95388U | CURSO DE CAPACITAÇÃO PARA VIGIA NOTURNO (ENCARGOS COMPLEMENTARES) - HORISTA | SER.CG | H | 1 | 0.04 | 0.04
41776 | VIGIA NOTURNO, HORA EFETIVAMENTE TRABALHADA DE 22 H AS 5 H (COM ADICIONAL NOTURNO) | M.O. | H | 1 | 13.14 | 13.14
37371 | TRANSPORTE - HORISTA (COLETADO CAIXA) | MAT. | H | 1 | 1.36 | 1.36
37370 | ALIMENTACAO - HORISTA (COLETADO CAIXA) | MAT. | H | 1 | 2.57 | 2.57
PREÇO(mão-de-obra): | [5 empty] | 0
PREÇO(material): | [5 empty] | 0
PREÇO TOTAL(unit.): | [5 empty] | 18.93
BDI(%): 0% | [5 empty] | 0
ADM(%): 0% | [5 empty] | 0
TOTAL TAXA: | [5 empty] | 0
PREÇO TOTAL UNIT.(c/taxa): | [5 empty] | 18.93
QUANTIDADE: | [5 empty] | 18
PREÇO TOTAL(c/taxa): | [5 empty] | 340.74
90766U | ALMOXARIFE COM ENCARGOS COMPLEMENTARES | SER.CG | H
43482 | EPI - FAMILIA ALMOXARIFE - HORISTA (ENCARGOS COMPLEMENTARES - COLETADO CAIXA) | MAT. | H | 1 | 0.61 | 0.61
43458 | FERRAMENTAS - FAMILIA ALMOXARIFE - HORISTA (ENCARGOS COMPLEMENTARES - COLETADO CAIXA) | MAT. | H | 1 | 0.04 | 0.04
37373 | SEGURO - HORISTA (COLETADO CAIXA) | MAT. | H | 1 | 0.07 | 0.07
37372 | EXAMES - HORISTA (COLETADO CAIXA) | MAT. | H | 1 | 0.35 | 0.35
95392U | CURSO DE CAPACITAÇÃO PARA ALMOXARIFE (ENCARGOS COMPLEMENTARES) - HORISTA | SER.CG | H | 1 | 0.07 | 0.07
253 | ALMOXARIFE | M.O. | H | 1 | 21.98 | 21.98
PREÇO(mão-de-obra): | [5 empty] | 0
PREÇO(material): | [5 empty] | 0
PREÇO TOTAL(unit.): | [5 empty] | 23.12
BDI(%): 0% | [5 empty] | 0
ADM(%): 0% | [5 empty] | 0
TOTAL TAXA: | [5 empty] | 0
PREÇO TOTAL UNIT.(c/taxa): | [5 empty] | 23.12
QUANTIDADE: | [5 empty] | 18
PREÇO TOTAL(c/taxa): | [5 empty] | 416.16
93567U | ENGENHEIRO CIVIL DE OBRA PLENO COM ENCARGOS COMPLEMENTARES | SER.CG | MÊS
43498 | EPI - FAMILIA ENGENHEIRO CIVIL - MENSALISTA (ENCARGOS COMPLEMENTARES - COLETADO CAIXA) | MAT. | MÊS | 1 | 108.24 | 108.24
43474 | FERRAMENTAS - FAMILIA ENGENHEIRO CIVIL - MENSALISTA (ENCARGOS COMPLEMENTARES - COLETADO CAIXA) | MAT. | MÊS | 1 | 1.45 | 1.45
40864 | SEGURO - MENSALISTA (COLETADO CAIXA) | MAT. | MÊS | 1 | 13.07 | 13.07
40863 | EXAMES - MENSALISTA (COLETADO CAIXA) | MAT. | MÊS | 1 | 65.94 | 65.94
40813 | ENGENHEIRO CIVIL DE OBRA PLENO (MENSALISTA) | M.O. | MÊS | 1 | 14939.2 | 14939.2
95417U | CURSO DE CAPACITAÇÃO PARA ENGENHEIRO CIVIL DE OBRA PLENO (ENCARGOS COMPLEMENTARES) - MENSALISTA | SER.CG | MÊS | 1 | 116.52 | 116.52
PREÇO(mão-de-obra): | [5 empty] | 15055.72
PREÇO(material): | [5 empty] | 188.7
PREÇO TOTAL(unit.): | [5 empty] | 15244.42
BDI(%): 0% | [5 empty] | 0
ADM(%): 0% | [5 empty] | 0
TOTAL TAXA: | [5 empty] | 0
PREÇO TOTAL UNIT.(c/taxa): | [5 empty] | 15244.42
QUANTIDADE: | [5 empty] | 18
PREÇO TOTAL(c/taxa): | [5 empty] | 274399.56
94295U | MESTRE DE OBRAS COM ENCARGOS COMPLEMENTARES | SER.CG | MÊS
43499 | EPI - FAMILIA ENCARREGADO GERAL - MENSALISTA (ENCARGOS COMPLEMENTARES - COLETADO CAIXA) | MAT. | MÊS | 1 | 179.44 | 179.44
43475 | FERRAMENTAS - FAMILIA ENCARREGADO GERAL - MENSALISTA (ENCARGOS COMPLEMENTARES - COLETADO CAIXA) | MAT. | MÊS | 1 | 14.26 | 14.26
40819 | MESTRE DE OBRAS (MENSALISTA) | M.O. | MÊS | 1 | 3826.33 | 3826.33
95423U | CURSO DE CAPACITAÇÃO PARA MESTRE DE OBRAS (ENCARGOS COMPLEMENTARES) - MENSALISTA | SER.CG | MÊS | 1 | 42.85 | 42.85
40864 | SEGURO - MENSALISTA (COLETADO CAIXA) | MAT. | MÊS | 1 | 13.07 | 13.07
40863 | EXAMES - MENSALISTA (COLETADO CAIXA) | MAT. | MÊS | 1 | 65.94 | 65.94
PREÇO(mão-de-obra): | [5 empty] | 0
PREÇO(material): | [5 empty] | 0
PREÇO TOTAL(unit.): | [5 empty] | 4141.89
BDI(%): 0% | [5 empty] | 0
ADM(%): 0% | [5 empty] | 0
TOTAL TAXA: | [5 empty] | 0
PREÇO TOTAL UNIT.(c/taxa): | [5 empty] | 4141.89
QUANTIDADE: | [5 empty] | 18
PREÇO TOTAL(c/taxa): | [5 empty] | 74554.02
SUBTOTAL (ETAPA): | [5 empty] | 742901.22
10.03.000 | MÁQUINAS E EQUIPAMENTOS
20193 | LOCACAO DE ANDAIME METALICO TIPO FACHADEIRO, LARGURA DE 1,20 M, ALTURA POR PECA DE 2,0 M, INCLUINDO SAPATAS E ITENS NECESSARIOS A INSTALACAO | MAT. | M2XMES
PREÇO(mão-de-obra): | [5 empty] | 0
PREÇO(material): | [5 empty] | 4.99
PREÇO TOTAL(unit.): | [5 empty] | 4.99
LS(%): 0% | [5 empty] | 0
BDI(%): 0% | [5 empty] | 0
ADM(%): 0% | [5 empty] | 0
TOTAL TAXA: | [5 empty] | 0
PREÇO TOTAL UNIT.(c/taxa): | [5 empty] | 4.99
QUANTIDADE: | [5 empty] | 1
PREÇO TOTAL(c/taxa): | [5 empty] | 4.99
97062U | COLOCAÇÃO DE TELA EM ANDAIME FACHADEIRO. AF_11/2017 | SER.CG | M2
88262U | CARPINTEIRO DE FORMAS COM ENCARGOS COMPLEMENTARES | SER.CG | H | 0.0734 | 20.02 | 1.46
88239U | AJUDANTE DE CARPINTEIRO COM ENCARGOS COMPLEMENTARES | SER.CG | H | 0.0699 | 17.01 | 1.18
411 | ABRACADEIRA DE NYLON PARA AMARRACAO DE CABOS, COMPRIMENTO DE 200 X *4,6* MM | MAT. | UN | 0.8945 | 0.19 | 0.16
7170 | TELA FACHADEIRA EM POLIETILENO, ROLO DE 3 X 100 M (L X C), COR BRANCA, SEM LOGOMARCA - PARA PROTECAO DE OBRAS | MAT. | M2 | 1.177 | 2 | 2.35
PREÇO(mão-de-obra): | [5 empty] | 0
PREÇO(material): | [5 empty] | 0
PREÇO TOTAL(unit.): | [5 empty] | 5.15
BDI(%): 0% | [5 empty] | 0
ADM(%): 0% | [5 empty] | 0
TOTAL TAXA: | [5 empty] | 0
PREÇO TOTAL UNIT.(c/taxa): | [5 empty] | 5.15
QUANTIDADE: | [5 empty] | 100
PREÇO TOTAL(c/taxa): | [5 empty] | 515
SUBTOTAL (ETAPA): | [5 empty] | 519.99
TOTAL GERAL: | [5 empty] | 916507.35
Volare 21 - PINI

## Composições Analíticas
FUNDAÇÃO UNIVERSIDADE DE BRASÍLIA
CENTRO DE PLANEJAMENTO OSCAR NIEMEYER
Composições Unitárias - Canteiro de Obras e Serviços Gerais da Obra
CÓDIGO | DESCRIÇÃO | CLASS | UNIDADE | COEF. | CUSTO (R$) | CUSTO TOTAL (R$)
OBRA: | Conclusão dos Laboratórios Analíticos em Geociências – LGC (Bloco 4) e subestação de energia elétrica (Bloco 5)
ENDEREÇO: | Campus Darcy Ribeiro
DATA: | Outubro de 2020
REF. INSUMOS: | SINAPI 08/2020; TCPO/PINI 08/2020; Informativo SBC 08/2020; SCO-RJ 08/2020; CPOS 07/2020; ORSE 06/2020; IOPES 02/2020
BDI NORMAL: | 26.93%
BDI DIFERENCIADO: | 20.93% | Taxas de BDI conforme Resolução nº 0013/2016 do Decanato de Administração
CÓDIGO | DESCRIÇÃO | CLASS | UNIDADE | COEF. | CUSTO | CUSTO TOTAL
01.00.000 | SERVIÇOS TÉCNICO-PROFISSIONAIS
01.06.000 | PLANEJAMENTO E CONTROLE
CPOS 01.27.011 | Projeto e implementação de gerenciamento integrado de resíduos sólidos e gestão de perdas | SER.CG | UN
100306U | ENGENHEIRO CIVIL PLENO COM ENCARGOS COMPLEMENTARES | SER.CG | H | 43 | 47.3 | 2034.02
CUSTO(mão-de-obra): | [5 empty] | 1991.02
CUSTO(material): | [5 empty] | 43
CUSTO TOTAL(unit.): | [5 empty] | 2033.9
LEIS SOCIAIS(%): | [5 empty] | 1660.51
0
0
TOTAL LEIS SOCIAIS: | [5 empty] | 1660.51
CUSTO TOTAL UNIT.(c/LS): | [5 empty] | 3694.13
QUANTIDADE: | [5 empty] | 1
CUSTO TOTAL(c/LS): | [5 empty] | 3694.53
02.00.000 | SERVIÇOS PRELIMINARES
02.01.000 | CANTEIRO DE OBRAS
02.01.100 | CONSTRUÇÕES PROVISÓRIAS
02.01.101 | ESCRITÓRIOS
IOPES INSUMO 071820 | MOBILIZAÇÃO E DESMOB. CONTEINER P/BARRACÃO DE OBRA (LABOR) | MAT. | UN
CUSTO(mão-de-obra): | [5 empty] | 0
CUSTO(material): | [5 empty] | 875
CUSTO TOTAL(unit.): | [5 empty] | 875
LEIS SOCIAIS(%): | [5 empty] | 0
0
0
TOTAL LEIS SOCIAIS: | [5 empty] | 0
CUSTO TOTAL UNIT.(c/LS): | [5 empty] | 875
QUANTIDADE: | [5 empty] | 3
CUSTO TOTAL(c/LS): | [5 empty] | 2625
02.01.102 | DEPÓSITOS
02.01.104 | REFEITÓRIOS
02.01.105 | VESTIÁRIOS E SANITÁRIOS
02.01.200 | LIGAÇÕES PROVISÓRIAS
02.01.201 | ÁGUA
02.01.202 | ENERGIA ELÉTRICA
ORSE INSUMO 3314 | Cabo de cobre PP Cordplast 5 x 4.0 mm2, 450/750v | MAT. | M
CUSTO(mão-de-obra): | [5 empty] | 0
CUSTO(material): | [5 empty] | 15.79
CUSTO TOTAL(unit.): | [5 empty] | 15.79
LEIS SOCIAIS(%): | [5 empty] | 0
0
0
TOTAL LEIS SOCIAIS: | [5 empty] | 0
CUSTO TOTAL UNIT.(c/LS): | [5 empty] | 15.79
QUANTIDADE: | [5 empty] | 75.6
CUSTO TOTAL(c/LS): | [5 empty] | 1193.72
02.01.205 | ESGOTO
02.01.400 | PROTEÇÃO E SINALIZAÇÃO
02.01.401 | TAPUMES
98459 MOD | Tapume com telha metálica, inclusive portão de pedestres, h=2,12m (2,02 de altura de fechamento + 10cm de espaçamento do chão) | SER.CG | M
88262U | CARPINTEIRO DE FORMAS COM ENCARGOS COMPLEMENTARES | SER.CG | H | 1.1382 | 13.54 | 15.41
88239U | AJUDANTE DE CARPINTEIRO COM ENCARGOS COMPLEMENTARES | SER.CG | H | 0.3794 | 11.9 | 4.51
5061 | PREGO DE ACO POLIDO COM CABECA 18 X 27 (2 1/2 X 10) | MAT. | KG | 0.0856 | 10.67 | 0.91
7243 | TELHA TRAPEZOIDAL EM ACO ZINCADO, SEM PINTURA, ALTURA DE APROXIMADAMENTE 40 MM, ESPESSURA DE 0,50 MM E LARGURA UTIL DE 980 MM | MAT. | M2 | 2.02 | 35.07 | 70.84
4430 | CAIBRO DE MADEIRA NAO APARELHADA *5 X 6* CM, MACARANDUBA, ANGELIM OU EQUIVALENTE DA REGIAO | MAT. | M | 3 | 10.06 | 30.18
4509 | TABUA DE MADEIRA NAO APARELHADA *2,5 X 10 CM (1 X 4 ") PINUS, MISTA OU EQUIVALENTE DA REGIAO | MAT. | M | 1.3636 | 1.99 | 2.71
91693U | SERRA CIRCULAR DE BANCADA COM MOTOR ELÉTRICO POTÊNCIA DE 5HP, COM COIFA PARA DISCO 10" - CHI DIURNO. AF_08/2015 | SER.CG | CHI | 0.0382 | 11.02 | 0.42
91692U | SERRA CIRCULAR DE BANCADA COM MOTOR ELÉTRICO POTÊNCIA DE 5HP, COM COIFA PARA DISCO 10" - CHP DIURNO. AF_08/2015 | SER.CG | CHP | 0.0088 | 12.94 | 0.11
94974U | CONCRETO MAGRO PARA LASTRO, TRAÇO 1:4,5:4,5 (CIMENTO/ AREIA MÉDIA/ BRITA 1) - PREPARO MANUAL. AF_07/2016 | SER.CG | M3 | 0.0024 | 325.63 | 0.78
CUSTO(mão-de-obra): | [5 empty] | 11.55
CUSTO(material): | [5 empty] | 114.25
CUSTO TOTAL(unit.): | [5 empty] | 125.87
LEIS SOCIAIS(%): | [5 empty] | 9.62
0
0
TOTAL LEIS SOCIAIS: | [5 empty] | 9.62
CUSTO TOTAL UNIT.(c/LS): | [5 empty] | 135.5
QUANTIDADE: | [5 empty] | 260
CUSTO TOTAL(c/LS): | [5 empty] | 35230
02.01.404 | PLACAS
ORSE 51 | Placa de obra em chapa aço galvanizado, instalada | SER.CG | M2
88262U | CARPINTEIRO DE FORMAS COM ENCARGOS COMPLEMENTARES | SER.CG | H | 1 | 13.54 | 13.54
88316U | SERVENTE COM ENCARGOS COMPLEMENTARES | SER.CG | H | 2 | 10.84 | 21.68
5075 | PREGO DE ACO POLIDO COM CABECA 18 X 30 (2 3/4 X 10) | MAT. | KG | 0.15 | 10.85 | 1.62
4400 | CAIBRO DE MADEIRA NAO APARELHADA *6 X 8* CM, MACARANDUBA, ANGELIM OU EQUIVALENTE DA REGIAO | MAT. | M | 4 | 12.7 | 50.8
4512 | SARRAFO DE MADEIRA NAO APARELHADA 2,5 X 5 CM (1 X 2 ") PINUS, MISTA OU EQUIVALENTE DA REGIAO | MAT. | M | 1 | 0.94 | 0.94
ORSE INSUMO 1776 | Placa de obra em chapa galvanizada 26 | MAT. | M2 | 1 | 239.45 | 239.45
CUSTO(mão-de-obra): | [5 empty] | 17.95
CUSTO(material): | [5 empty] | 310.08
CUSTO TOTAL(unit.): | [5 empty] | 328.03
LEIS SOCIAIS(%): | [5 empty] | 14.97
0
0
TOTAL LEIS SOCIAIS: | [5 empty] | 14.97
CUSTO TOTAL UNIT.(c/LS): | [5 empty] | 342.99
QUANTIDADE: | [5 empty] | 18.65
CUSTO TOTAL(c/LS): | [5 empty] | 6396.95
02.01.405 | PORTÕES
ORSE 12759 MOD | Portão metálico para tapume, fechamento em telha metálica, comprimento 4,12m | SER.CG | UN
88309U | PEDREIRO COM ENCARGOS COMPLEMENTARES | SER.CG | H | 1.17 | 13.63 | 15.95
88315U | SERRALHEIRO COM ENCARGOS COMPLEMENTARES | SER.CG | H | 46.14 | 13.58 | 626.62
88316U | SERVENTE COM ENCARGOS COMPLEMENTARES | SER.CG | H | 47.32 | 10.84 | 513.1
SCO-RJ INSUMO MAT095800 | Perfil retangular de tubo industrial galvanizado, (50x30x2)mm, chapa 14 tipo Metalon | MAT. | KG | 60.956 | 7.17 | 437.05
CPOS E.04.000.037504 | Tubo metálico metalon, referência 60x60mm | MAT. | M | 5.64 | 41.65 | 234.9
10997 | ELETRODO REVESTIDO AWS - E7018, DIAMETRO IGUAL A 4,00 MM | MAT. | KG | 26.344 | 17.25 | 454.43
40547 | PARAFUSO ZINCADO, AUTOBROCANTE, FLANGEADO, 4,2 MM X 19 MM | MAT. | CENTO | 0.16 | 21.96 | 3.51
94974U | CONCRETO MAGRO PARA LASTRO, TRAÇO 1:4,5:4,5 (CIMENTO/ AREIA MÉDIA/ BRITA 1) - PREPARO MANUAL. AF_07/2016 | SER.CG | M3 | 0.015 | 325.63 | 4.88
7243 | TELHA TRAPEZOIDAL EM ACO ZINCADO, SEM PINTURA, ALTURA DE APROXIMADAMENTE 40 MM, ESPESSURA DE 0,50 MM E LARGURA UTIL DE 980 MM | MAT. | M2 | 8.3 | 35.07 | 291.08
2418 | !EM PROCESSO DE DESATIVACAO! DOBRADICA EM ACO/FERRO, 3" X 2 1/2", E= 1,2 A 1,8 MM, SEM ANEL, CROMADO OU ZINCADO, TAMPA BOLA, COM PARAFUSOS | MAT. | UN | 6 | 8 | 48
CUSTO(mão-de-obra): | [5 empty] | 609.46
CUSTO(material): | [5 empty] | 2020
CUSTO TOTAL(unit.): | [5 empty] | 2629.31
LEIS SOCIAIS(%): | [5 empty] | 508.28
0
0
TOTAL LEIS SOCIAIS: | [5 empty] | 508.28
CUSTO TOTAL UNIT.(c/LS): | [5 empty] | 3137.19
QUANTIDADE: | [5 empty] | 1
CUSTO TOTAL(c/LS): | [5 empty] | 3137.74
02.02.000 | DEMOLIÇÃO
02.02.100 | DEMOLIÇÃO CONVENCIONAL
02.02.111 | CONCRETO SIMPLES
02.02.140 | VEDAÇÕES
02.02.150 | PISOS
ORSE 3240 | Demolição de piso de alta resistência | SER.CG | M2
88309U | PEDREIRO COM ENCARGOS COMPLEMENTARES | SER.CG | H | 0.1 | 13.63 | 1.36
88316U | SERVENTE COM ENCARGOS COMPLEMENTARES | SER.CG | H | 1 | 10.84 | 10.84
CUSTO(mão-de-obra): | [5 empty] | 5.87
CUSTO(material): | [5 empty] | 6.3
CUSTO TOTAL(unit.): | [5 empty] | 12.2
LEIS SOCIAIS(%): | [5 empty] | 4.89
0
0
TOTAL LEIS SOCIAIS: | [5 empty] | 4.89
CUSTO TOTAL UNIT.(c/LS): | [5 empty] | 17.09
QUANTIDADE: | [5 empty] | 273.49
CUSTO TOTAL(c/LS): | [5 empty] | 4665.73
02.02.300 | REMOÇÕES
02.02.310 | REMOÇÃO DE EQUIPAMENTOS E ACESSÓRIOS
ORSE 11102 | Retirada de exaustor industrial eólico | SER.CG | UN
88309U | PEDREIRO COM ENCARGOS COMPLEMENTARES | SER.CG | H | 0.5 | 13.63 | 6.81
88316U | SERVENTE COM ENCARGOS COMPLEMENTARES | SER.CG | H | 0.5 | 10.84 | 5.42
CUSTO(mão-de-obra): | [5 empty] | 6.45
CUSTO(material): | [5 empty] | 5.78
CUSTO TOTAL(unit.): | [5 empty] | 12.23
LEIS SOCIAIS(%): | [5 empty] | 5.37
0
0
TOTAL LEIS SOCIAIS: | [5 empty] | 5.37
CUSTO TOTAL UNIT.(c/LS): | [5 empty] | 17.61
QUANTIDADE: | [5 empty] | 4
CUSTO TOTAL(c/LS): | [5 empty] | 70.4
02.02.330 | CARGA, TRANSPORTE, DESCARGA E ESPALHAMENTO DE MATERIAIS PROVENIENTES DE DEMOLIÇÃO
SCO-RJ TC 04.15.0100 | Retirada de entulho de obra em caçamba de aço com 5m³ de capacidade, inclusive carregamento do container, transporte e descarga | SER.CG | M3
SCO-RJ INSUMO IEQ003150 | Caçamba de aço com 5m³, para retirada de entulho, inclusive transporte e descarga, aluguel | MAT. | MÊS | 0.2 | 230 | 46
88316U | SERVENTE COM ENCARGOS COMPLEMENTARES | SER.CG | H | 0.8 | 10.84 | 8.67
CUSTO(mão-de-obra): | [5 empty] | 4.07
CUSTO(material): | [5 empty] | 50.57
CUSTO TOTAL(unit.): | [5 empty] | 54.67
LEIS SOCIAIS(%): | [5 empty] | 3.39
0
0
TOTAL LEIS SOCIAIS: | [5 empty] | 3.39
CUSTO TOTAL UNIT.(c/LS): | [5 empty] | 58.06
QUANTIDADE: | [5 empty] | 19.46
CUSTO TOTAL(c/LS): | [5 empty] | 1129.26
02.04.000 | TERRAPLENAGEM
02.04.100 | LIMPEZA E PREPARO DE ÁREA
02.04.101 | CAPINA E ROÇADO
02.04.102 | DESTOCAMENTO DE ÁRVORES
02.04.200 | CORTES
02.04.201 | EM MATERIAL DE 1ª CATEGORIA
02.04.400 | TRANSPORTE, LANÇAMENTO E ESPALHAMENTO DE MATERIAL ESCAVADO
09.00.000 | SERVIÇOS COMPLEMENTARES
09.02.000 | LIMPEZA DE OBRAS
ORSE 2450 | Limpeza geral | SER.CG | M2
88316U | SERVENTE COM ENCARGOS COMPLEMENTARES | SER.CG | H | 0.1 | 10.84 | 1.08
ORSE INSUMO 2414 | Vassoura piaçava | MAT. | UN | 0.05 | 7.9 | 0.39
ORSE INSUMO 1997 | Sabão em pó | MAT. | KG | 0.005 | 7 | 0.03
CUSTO(mão-de-obra): | [5 empty] | 0.5
CUSTO(material): | [5 empty] | 0.96
CUSTO TOTAL(unit.): | [5 empty] | 1.5
LEIS SOCIAIS(%): | [5 empty] | 0.41
0
0
TOTAL LEIS SOCIAIS: | [5 empty] | 0.41
CUSTO TOTAL UNIT.(c/LS): | [5 empty] | 1.92
QUANTIDADE: | [5 empty] | 1819
CUSTO TOTAL(c/LS): | [5 empty] | 3401.53
09.03.000 | LIGAÇÕES DEFINITIVAS
COTAÇÃO 10 | Ligação definitiva conforme tabela da CAESB | MAT. | UN
CUSTO(mão-de-obra): | [5 empty] | 0
CUSTO(material): | [5 empty] | 1128.85
CUSTO TOTAL(unit.): | [5 empty] | 1128.85
LEIS SOCIAIS(%): | [5 empty] | 0
0
0
TOTAL LEIS SOCIAIS: | [5 empty] | 0
CUSTO TOTAL UNIT.(c/LS): | [5 empty] | 1128.85
QUANTIDADE: | [5 empty] | 1
CUSTO TOTAL(c/LS): | [5 empty] | 1128.85
09.04.000 | COMO CONSTRUÍDO (AS BUILT)
ORSE 10832 MOD 1 | Projeto As-Built de Arquitetura (Edifício Principal) | SER.CG | M2
90773U | DESENHISTA COPISTA COM ENCARGOS COMPLEMENTARES | SER.CG | H | 0.058 | 6.77 | 0.39
CUSTO(mão-de-obra): | [5 empty] | 0.33
CUSTO(material): | [5 empty] | 0.05
CUSTO TOTAL(unit.): | [5 empty] | 0.39
LEIS SOCIAIS(%): | [5 empty] | 0.27
0
0
TOTAL LEIS SOCIAIS: | [5 empty] | 0.27
CUSTO TOTAL UNIT.(c/LS): | [5 empty] | 0.67
QUANTIDADE: | [5 empty] | 1666
CUSTO TOTAL(c/LS): | [5 empty] | 1082.9
ORSE 10832 MOD 10 | Projeto As-Built de PCI (Edifício Principal) | SER.CG | M2
90773U | DESENHISTA COPISTA COM ENCARGOS COMPLEMENTARES | SER.CG | H | 0.058 | 6.77 | 0.39
CUSTO(mão-de-obra): | [5 empty] | 0.33
CUSTO(material): | [5 empty] | 0.05
CUSTO TOTAL(unit.): | [5 empty] | 0.39
LEIS SOCIAIS(%): | [5 empty] | 0.27
0
0
TOTAL LEIS SOCIAIS: | [5 empty] | 0.27
CUSTO TOTAL UNIT.(c/LS): | [5 empty] | 0.67
QUANTIDADE: | [5 empty] | 1666
CUSTO TOTAL(c/LS): | [5 empty] | 1082.9
ORSE 10832 MOD 11 | Projeto As-Built de Arquitetura (Subestação) | SER.CG | M2
90773U | DESENHISTA COPISTA COM ENCARGOS COMPLEMENTARES | SER.CG | H | 0.058 | 6.77 | 0.39
CUSTO(mão-de-obra): | [5 empty] | 0.33
CUSTO(material): | [5 empty] | 0.05
CUSTO TOTAL(unit.): | [5 empty] | 0.39
LEIS SOCIAIS(%): | [5 empty] | 0.27
0
0
TOTAL LEIS SOCIAIS: | [5 empty] | 0.27
CUSTO TOTAL UNIT.(c/LS): | [5 empty] | 0.67
QUANTIDADE: | [5 empty] | 153
CUSTO TOTAL(c/LS): | [5 empty] | 99.45
ORSE 10832 MOD 12 | Projeto As-Built de Estruturas (Subestação) | SER.CG | M2
90773U | DESENHISTA COPISTA COM ENCARGOS COMPLEMENTARES | SER.CG | H | 0.058 | 6.77 | 0.39
CUSTO(mão-de-obra): | [5 empty] | 0.33
CUSTO(material): | [5 empty] | 0.05
CUSTO TOTAL(unit.): | [5 empty] | 0.39
LEIS SOCIAIS(%): | [5 empty] | 0.27
0
0
TOTAL LEIS SOCIAIS: | [5 empty] | 0.27
CUSTO TOTAL UNIT.(c/LS): | [5 empty] | 0.67
QUANTIDADE: | [5 empty] | 153
CUSTO TOTAL(c/LS): | [5 empty] | 99.45
ORSE 10832 MOD 13 | Projeto As-Built de Instalações Elétricas (Subestação) | SER.CG | M2
90773U | DESENHISTA COPISTA COM ENCARGOS COMPLEMENTARES | SER.CG | H | 0.058 | 6.77 | 0.39
CUSTO(mão-de-obra): | [5 empty] | 0.33
CUSTO(material): | [5 empty] | 0.05
CUSTO TOTAL(unit.): | [5 empty] | 0.39
LEIS SOCIAIS(%): | [5 empty] | 0.27
0
0
TOTAL LEIS SOCIAIS: | [5 empty] | 0.27
CUSTO TOTAL UNIT.(c/LS): | [5 empty] | 0.67
QUANTIDADE: | [5 empty] | 153
CUSTO TOTAL(c/LS): | [5 empty] | 99.45
ORSE 10832 MOD 2 | Projeto As-Built de Estruturas (Edifício Principal) | SER.CG | M2
90773U | DESENHISTA COPISTA COM ENCARGOS COMPLEMENTARES | SER.CG | H | 0.058 | 6.77 | 0.39
CUSTO(mão-de-obra): | [5 empty] | 0.33
CUSTO(material): | [5 empty] | 0.05
CUSTO TOTAL(unit.): | [5 empty] | 0.39
LEIS SOCIAIS(%): | [5 empty] | 0.27
0
0
TOTAL LEIS SOCIAIS: | [5 empty] | 0.27
CUSTO TOTAL UNIT.(c/LS): | [5 empty] | 0.67
QUANTIDADE: | [5 empty] | 1666
CUSTO TOTAL(c/LS): | [5 empty] | 1082.9
ORSE 10832 MOD 3 | Projeto As-Built de Água Fria (Edifício Principal) | SER.CG | M2
90773U | DESENHISTA COPISTA COM ENCARGOS COMPLEMENTARES | SER.CG | H | 0.058 | 6.77 | 0.39
CUSTO(mão-de-obra): | [5 empty] | 0.33
CUSTO(material): | [5 empty] | 0.05
CUSTO TOTAL(unit.): | [5 empty] | 0.39
LEIS SOCIAIS(%): | [5 empty] | 0.27
0
0
TOTAL LEIS SOCIAIS: | [5 empty] | 0.27
CUSTO TOTAL UNIT.(c/LS): | [5 empty] | 0.67
QUANTIDADE: | [5 empty] | 1666
CUSTO TOTAL(c/LS): | [5 empty] | 1082.9
ORSE 10832 MOD 4 | Projeto As-Built de Esgoto (Edifício Principal) | SER.CG | M2
90773U | DESENHISTA COPISTA COM ENCARGOS COMPLEMENTARES | SER.CG | H | 0.058 | 6.77 | 0.39
CUSTO(mão-de-obra): | [5 empty] | 0.33
CUSTO(material): | [5 empty] | 0.05
CUSTO TOTAL(unit.): | [5 empty] | 0.39
LEIS SOCIAIS(%): | [5 empty] | 0.27
0
0
TOTAL LEIS SOCIAIS: | [5 empty] | 0.27
CUSTO TOTAL UNIT.(c/LS): | [5 empty] | 0.67
QUANTIDADE: | [5 empty] | 1666
CUSTO TOTAL(c/LS): | [5 empty] | 1082.9
ORSE 10832 MOD 5 | Projeto As-Built de Águas Pluviais (Edifício Principal) | SER.CG | M2
90773U | DESENHISTA COPISTA COM ENCARGOS COMPLEMENTARES | SER.CG | H | 0.058 | 6.77 | 0.39
CUSTO(mão-de-obra): | [5 empty] | 0.33
CUSTO(material): | [5 empty] | 0.05
CUSTO TOTAL(unit.): | [5 empty] | 0.39
LEIS SOCIAIS(%): | [5 empty] | 0.27
0
0
TOTAL LEIS SOCIAIS: | [5 empty] | 0.27
CUSTO TOTAL UNIT.(c/LS): | [5 empty] | 0.67
QUANTIDADE: | [5 empty] | 1666
CUSTO TOTAL(c/LS): | [5 empty] | 1082.9
ORSE 10832 MOD 6 | Projeto As-Built de Ar-condicionado (Edifício Principal) | SER.CG | M2
90773U | DESENHISTA COPISTA COM ENCARGOS COMPLEMENTARES | SER.CG | H | 0.058 | 6.77 | 0.39
CUSTO(mão-de-obra): | [5 empty] | 0.33
CUSTO(material): | [5 empty] | 0.05
CUSTO TOTAL(unit.): | [5 empty] | 0.39
LEIS SOCIAIS(%): | [5 empty] | 0.27
0
0
TOTAL LEIS SOCIAIS: | [5 empty] | 0.27
CUSTO TOTAL UNIT.(c/LS): | [5 empty] | 0.67
QUANTIDADE: | [5 empty] | 1666
CUSTO TOTAL(c/LS): | [5 empty] | 1082.9
ORSE 10832 MOD 7 | Projeto As-Built de Cabeamento Estruturado (Edifício Principal) | SER.CG | M2
90773U | DESENHISTA COPISTA COM ENCARGOS COMPLEMENTARES | SER.CG | H | 0.058 | 6.77 | 0.39
CUSTO(mão-de-obra): | [5 empty] | 0.33
CUSTO(material): | [5 empty] | 0.05
CUSTO TOTAL(unit.): | [5 empty] | 0.39
LEIS SOCIAIS(%): | [5 empty] | 0.27
0
0
TOTAL LEIS SOCIAIS: | [5 empty] | 0.27
CUSTO TOTAL UNIT.(c/LS): | [5 empty] | 0.67
QUANTIDADE: | [5 empty] | 1666
CUSTO TOTAL(c/LS): | [5 empty] | 1082.9
ORSE 10832 MOD 8 | Projeto As-Built de Instalações Elétricas (Edifício Principal) | SER.CG | M2
90773U | DESENHISTA COPISTA COM ENCARGOS COMPLEMENTARES | SER.CG | H | 0.058 | 6.77 | 0.39
CUSTO(mão-de-obra): | [5 empty] | 0.33
CUSTO(material): | [5 empty] | 0.05
CUSTO TOTAL(unit.): | [5 empty] | 0.39
LEIS SOCIAIS(%): | [5 empty] | 0.27
0
0
TOTAL LEIS SOCIAIS: | [5 empty] | 0.27
CUSTO TOTAL UNIT.(c/LS): | [5 empty] | 0.67
QUANTIDADE: | [5 empty] | 1666
CUSTO TOTAL(c/LS): | [5 empty] | 1082.9
ORSE 10832 MOD 9 | Projeto As-Built de SPDA (Edifício Principal) | SER.CG | M2
90773U | DESENHISTA COPISTA COM ENCARGOS COMPLEMENTARES | SER.CG | H | 0.058 | 6.77 | 0.39
CUSTO(mão-de-obra): | [5 empty] | 0.33
CUSTO(material): | [5 empty] | 0.05
CUSTO TOTAL(unit.): | [5 empty] | 0.39
LEIS SOCIAIS(%): | [5 empty] | 0.27
0
0
TOTAL LEIS SOCIAIS: | [5 empty] | 0.27
CUSTO TOTAL UNIT.(c/LS): | [5 empty] | 0.67
QUANTIDADE: | [5 empty] | 1666
CUSTO TOTAL(c/LS): | [5 empty] | 1082.9
10.00.000 | SERVIÇOS AUXILIARES E ADMINISTRATIVOS
10.03.000 | MÁQUINAS E EQUIPAMENTOS